## ELENCO GM
GRUPPI MERCE - MARZO 2024
NUOVA CATEGORIA | NUOVA DESCRIZIONE CAT | NUOVA SOTTOCAT | NUOVA DESCRIZIONE SOTTOCATT | GM | DESCRIZIONE GM | CRITICITA' | DESCRIZIONE ESTESA (ove disponibile)
C010 | FORNITURE RETI GAS/ACQUA/FOGNATURA/TELERISCALDAMENTO E IMPIANTI ACQUA/DEPURAZIONE | S010 | PROTEZIONE CATODICA | FRPC0069 | B PROTEZ. CATOD. - ALIMENTATORI | BASSA
C010 | FORNITURE RETI GAS/ACQUA/FOGNATURA/TELERISCALDAMENTO E IMPIANTI ACQUA/DEPURAZIONE | S010 | PROTEZIONE CATODICA | FRPC0070 | B PROTEZ. CATOD. - DISPOSITIVI E ACCESSORI | BASSA | Dispositivi e accessori di protezione catodica. All'interno del G.M. sono inserite le seguenti tipologie di prodotto: anodi; calotte di protezione e relativo mastice adesivo; cavi elettrici dedicati (comprensivi di piastrine e/o capicorda); alimentatori; dispersori per messa a terra; guaine di protezione; sonde.
C010 | FORNITURE RETI GAS/ACQUA/FOGNATURA/TELERISCALDAMENTO E IMPIANTI ACQUA/DEPURAZIONE | S010 | PROTEZIONE CATODICA | FRPC0071 | B PROTEZ. CATOD. - ARMADI, CASSETTE | BASSA | Armadi e cassette per la protezione catodica e relativi accessori. All'interno del G.M. sono inserite le seguenti tipologie di prodotto: morsettiere; cassette di protezione e accessori; armadi e accessori; serrature; sostegni tubolari.
C010 | FORNITURE RETI GAS/ACQUA/FOGNATURA/TELERISCALDAMENTO E IMPIANTI ACQUA/DEPURAZIONE | S010 | PROTEZIONE CATODICA | FRPC0072 | B PROTEZ. CATOD.-DISPERSORI E MAT. VARI-FORN. E POSA | BASSA
C010 | FORNITURE RETI GAS/ACQUA/FOGNATURA/TELERISCALDAMENTO E IMPIANTI ACQUA/DEPURAZIONE | S020 | VALVOLE/RIDUTTORI PRESSIONE E RELATIVI ACCESSORI | FRVA0103 | B VALVOLE AUTOMATICHE E PILOTATE | BASSA | Valvole automatiche e pilotate per la distribuzione acqua. All'interno del G.M. sono inserite le seguenti tipologie di prodotto: valvole di regolazione di portata; valvole di regolazione di pressione; valvole di sicurezza anti colpo di ariete.
C010 | FORNITURE RETI GAS/ACQUA/FOGNATURA/TELERISCALDAMENTO E IMPIANTI ACQUA/DEPURAZIONE | S020 | VALVOLE/RIDUTTORI PRESSIONE E RELATIVI ACCESSORI | FRVA0006 | B ACCESSORI PER VALVOLE | BASSA | Accessori per valvole gas e acqua. All'interno del G.M. sono inserite le seguenti tipologie di prodotto: volantini, cappellotti, aste/prolunghe di manovra; riduttori di sforzo; tappi antiespulsione.
C010 | FORNITURE RETI GAS/ACQUA/FOGNATURA/TELERISCALDAMENTO E IMPIANTI ACQUA/DEPURAZIONE | S020 | VALVOLE/RIDUTTORI PRESSIONE E RELATIVI ACCESSORI | FRVA0013 | B ASTE DI MANOVRA PER VALVOLE | BASSA
C010 | FORNITURE RETI GAS/ACQUA/FOGNATURA/TELERISCALDAMENTO E IMPIANTI ACQUA/DEPURAZIONE | S020 | VALVOLE/RIDUTTORI PRESSIONE E RELATIVI ACCESSORI | FRVA0015 | B ATTUATORI, SERVOMOTORI E VALVOLE | BASSA | All'interno del G.M. sono inserite le seguenti tipologie di prodotto: attuatori elettrici e pneumatici; valvole di regolazione e accessori (es. kit di adattamento; otturatori; etc.); servomotori.
C010 | FORNITURE RETI GAS/ACQUA/FOGNATURA/TELERISCALDAMENTO E IMPIANTI ACQUA/DEPURAZIONE | S020 | VALVOLE/RIDUTTORI PRESSIONE E RELATIVI ACCESSORI | FRVA0031 | B ELETTROVALVOLE | BASSA | All'interno del G.M. sono inserite le seguenti tipologie di prodotto: elettrovalvole; bobine; valvole a solenoide.
C010 | FORNITURE RETI GAS/ACQUA/FOGNATURA/TELERISCALDAMENTO E IMPIANTI ACQUA/DEPURAZIONE | S020 | VALVOLE/RIDUTTORI PRESSIONE E RELATIVI ACCESSORI | FRVA0096 | B VALVOLE A FARFALLA IN GHISA PER ACQUA | BASSA | Valvole a farfalla in ghisa per la distribuzione acqua. All'interno del G.M. sono inserite le seguenti tipologie di prodotto: valvole tipo Lug; valvole tipo Wafer; valvole a doppio eccentrico.
C010 | FORNITURE RETI GAS/ACQUA/FOGNATURA/TELERISCALDAMENTO E IMPIANTI ACQUA/DEPURAZIONE | S020 | VALVOLE/RIDUTTORI PRESSIONE E RELATIVI ACCESSORI | FRVA0097 | B VALV. A FLUSSO AVVIATO PER INTERCETTAZIONE | BASSA
C010 | FORNITURE RETI GAS/ACQUA/FOGNATURA/TELERISCALDAMENTO E IMPIANTI ACQUA/DEPURAZIONE | S020 | VALVOLE/RIDUTTORI PRESSIONE E RELATIVI ACCESSORI | FRVA0098 | B VALVOLE A GALLEGGIANTE | BASSA | Valvole a galleggiante. All'interno del G.M. sono inserite le seguenti tipologie di prodotto: valvole a galleggiante fillettate e flangiate con corpo in ghisa, ottone, bronzo e accessori.
C010 | FORNITURE RETI GAS/ACQUA/FOGNATURA/TELERISCALDAMENTO E IMPIANTI ACQUA/DEPURAZIONE | S020 | VALVOLE/RIDUTTORI PRESSIONE E RELATIVI ACCESSORI | FRVA0099 | B VALV. A GHIGLIOTTINA IN GHISA | BASSA
C010 | FORNITURE RETI GAS/ACQUA/FOGNATURA/TELERISCALDAMENTO E IMPIANTI ACQUA/DEPURAZIONE | S020 | VALVOLE/RIDUTTORI PRESSIONE E RELATIVI ACCESSORI | FRVA0100 | B VALV. A SARACINESCA IN ACCIAIO PER ACQUA | BASSA
C010 | FORNITURE RETI GAS/ACQUA/FOGNATURA/TELERISCALDAMENTO E IMPIANTI ACQUA/DEPURAZIONE | S020 | VALVOLE/RIDUTTORI PRESSIONE E RELATIVI ACCESSORI | FRVA0101 | B VALVOLE A SFERA FLANGIATE A LEVA PER ACQUA | BASSA | Valvole a sfera, flangiate, a leva, per la distribuzione acqua e teleriscaldamento. All'interno del G.M. sono inserite le seguenti tipologie di prodotto: valvole in acciaio inox; valvole per acqua calda; valvole in ghisa; valvole in ottone.
C010 | FORNITURE RETI GAS/ACQUA/FOGNATURA/TELERISCALDAMENTO E IMPIANTI ACQUA/DEPURAZIONE | S020 | VALVOLE/RIDUTTORI PRESSIONE E RELATIVI ACCESSORI | FRVA0104 | B VALV. DI SICUREZZA A MOLLA | BASSA | Valvole di sicurezza a molla per la distribuzione acqua. All'interno del G.M. sono inserite le seguenti tipologie di prodotto: valvole limitatrici di pressione; valvole di sfioro o di sovrapressione.
C010 | FORNITURE RETI GAS/ACQUA/FOGNATURA/TELERISCALDAMENTO E IMPIANTI ACQUA/DEPURAZIONE | S020 | VALVOLE/RIDUTTORI PRESSIONE E RELATIVI ACCESSORI | FRVA0105 | B VALVOLE A GLOBO | BASSA
C010 | FORNITURE RETI GAS/ACQUA/FOGNATURA/TELERISCALDAMENTO E IMPIANTI ACQUA/DEPURAZIONE | S020 | VALVOLE/RIDUTTORI PRESSIONE E RELATIVI ACCESSORI | FRVA0106 | B VALVOLE A SARACINESCA IN GHISA | BASSA
C010 | FORNITURE RETI GAS/ACQUA/FOGNATURA/TELERISCALDAMENTO E IMPIANTI ACQUA/DEPURAZIONE | S020 | VALVOLE/RIDUTTORI PRESSIONE E RELATIVI ACCESSORI | FRVA0108 | B VALVOLE DI RITEGNO | BASSA | Valvole di ritegno per la distribuzione acqua e teleriscamento. All'interno del G.M. sono inserite le seguenti tipologie di prodotto: valvole a ogiva in ghisa/acciaio; valvole a clapet in ghisa; valvole a molla in ottone; valvole a flusso avviato per acqua calda.
C010 | FORNITURE RETI GAS/ACQUA/FOGNATURA/TELERISCALDAMENTO E IMPIANTI ACQUA/DEPURAZIONE | S020 | VALVOLE/RIDUTTORI PRESSIONE E RELATIVI ACCESSORI | FRVA0109 | B VALVOLE DI SFIORO | BASSA | Valvole di sfioro per la distribuzione acqua e gas.
C010 | FORNITURE RETI GAS/ACQUA/FOGNATURA/TELERISCALDAMENTO E IMPIANTI ACQUA/DEPURAZIONE | S020 | VALVOLE/RIDUTTORI PRESSIONE E RELATIVI ACCESSORI | FRVA0110 | B VALVOLE PER IMPIANTI PRIMARI | BASSA
C010 | FORNITURE RETI GAS/ACQUA/FOGNATURA/TELERISCALDAMENTO E IMPIANTI ACQUA/DEPURAZIONE | S020 | VALVOLE/RIDUTTORI PRESSIONE E RELATIVI ACCESSORI | FRVA0111 | B VALVOLE PNEUMATICHE A MANICOTTO "PIC" | BASSA
C010 | FORNITURE RETI GAS/ACQUA/FOGNATURA/TELERISCALDAMENTO E IMPIANTI ACQUA/DEPURAZIONE | S020 | VALVOLE/RIDUTTORI PRESSIONE E RELATIVI ACCESSORI | FRVA0159 | B VALVOLE A SARACINESCA IN GHISA E ACCESSORI | BASSA | Valvole a saracinesca in ghisa e relativi accessori, per la distribuzione acqua e gas. All'interno del G.M. sono inserite le seguenti tipologie di prodotto: valvole a cuneo/tampone gommato; valvole a cuneo metallico; valvole filettate/a saldare; valvole di derivazione; valvole di intercettazione.
C010 | FORNITURE RETI GAS/ACQUA/FOGNATURA/TELERISCALDAMENTO E IMPIANTI ACQUA/DEPURAZIONE | S020 | VALVOLE/RIDUTTORI PRESSIONE E RELATIVI ACCESSORI | FRVA0160 | B VALV. A FARF. IN ACC. FLANG. PER ACQUA | BASSA
C010 | FORNITURE RETI GAS/ACQUA/FOGNATURA/TELERISCALDAMENTO E IMPIANTI ACQUA/DEPURAZIONE | S020 | VALVOLE/RIDUTTORI PRESSIONE E RELATIVI ACCESSORI | FRVA0164 | B VALVOLE A SFERA IN OTTONE FILETTATE PER ACQUA POTABILE | BASSA | Valvole a sfera, in ottone, filettate, per la distribuzione acqua e teleriscaldamento. All'interno del G.M. sono inserite le seguenti tipologie di prodotto: valvole a passaggio totale con leva/farfalla; chiavi di riarmo; sistemi di blocco per farfalle; valvole con leva per acqua calda; valvole di sicurezza; valvole con ritegno.
C010 | FORNITURE RETI GAS/ACQUA/FOGNATURA/TELERISCALDAMENTO E IMPIANTI ACQUA/DEPURAZIONE | S020 | VALVOLE/RIDUTTORI PRESSIONE E RELATIVI ACCESSORI | FRVA0166 | B VALV. A SFERA OTTONE PRESA ACQUA | BASSA
C010 | FORNITURE RETI GAS/ACQUA/FOGNATURA/TELERISCALDAMENTO E IMPIANTI ACQUA/DEPURAZIONE | S020 | VALVOLE/RIDUTTORI PRESSIONE E RELATIVI ACCESSORI | FRVA0001 | B VALV. DI REGOLAZIONE E BLOCCO IMP. PRIMARI | BASSA
C010 | FORNITURE RETI GAS/ACQUA/FOGNATURA/TELERISCALDAMENTO E IMPIANTI ACQUA/DEPURAZIONE | S020 | VALVOLE/RIDUTTORI PRESSIONE E RELATIVI ACCESSORI | FRVA0102 | B VALV. A SFERA FLANG. IN ACC. PER GAS | BASSA
C010 | FORNITURE RETI GAS/ACQUA/FOGNATURA/TELERISCALDAMENTO E IMPIANTI ACQUA/DEPURAZIONE | S020 | VALVOLE/RIDUTTORI PRESSIONE E RELATIVI ACCESSORI | FRVA0112 | B VALVOLE TERMOREGOLATRICI | BASSA | Valvole termoregolatrici e valvole micrometriche di bilanciamento per impianti di riscaldamento.
C010 | FORNITURE RETI GAS/ACQUA/FOGNATURA/TELERISCALDAMENTO E IMPIANTI ACQUA/DEPURAZIONE | S020 | VALVOLE/RIDUTTORI PRESSIONE E RELATIVI ACCESSORI | FRVA0161 | B VALVOLE A FARFALLA IN ACCIAIO FLANGIATE PER GAS | BASSA | Valvole a farfalla, in acciaio, flangiate, per la distribuzione gas.
C010 | FORNITURE RETI GAS/ACQUA/FOGNATURA/TELERISCALDAMENTO E IMPIANTI ACQUA/DEPURAZIONE | S020 | VALVOLE/RIDUTTORI PRESSIONE E RELATIVI ACCESSORI | FRVA0162 | B VALVOLE A FARFALLA 'WAFER' IN GHISA PER GAS | BASSA | Valvole a farfalla "wafer", in ghisa, per la distribuzione gas. All'interno del G.M. sono inserite le seguenti tipologie di prodotto: valvole tipo Lug.
C010 | FORNITURE RETI GAS/ACQUA/FOGNATURA/TELERISCALDAMENTO E IMPIANTI ACQUA/DEPURAZIONE | S020 | VALVOLE/RIDUTTORI PRESSIONE E RELATIVI ACCESSORI | FRVA0163 | B VALVOLE A SFERA IN ACCIAIO FLANGIATE/A SALDARE PER GAS | BASSA | Valvole a sfera, in acciaio, flangiate/a saldare per la distribuzione gas. All'interno del G.M. sono inserite le seguenti tipologie di prodotto: valvole da interro con/senza sfiato e con/senza asta di comando.
C010 | FORNITURE RETI GAS/ACQUA/FOGNATURA/TELERISCALDAMENTO E IMPIANTI ACQUA/DEPURAZIONE | S020 | VALVOLE/RIDUTTORI PRESSIONE E RELATIVI ACCESSORI | FRVA0165 | B VALV. A SFERA OTTONE PER CONT. GAS | MEDIA
C010 | FORNITURE RETI GAS/ACQUA/FOGNATURA/TELERISCALDAMENTO E IMPIANTI ACQUA/DEPURAZIONE | S020 | VALVOLE/RIDUTTORI PRESSIONE E RELATIVI ACCESSORI | FRVA0167 | B VALVOLE A SFERA IN OTTONE PER GAS E ACCESSORI | BASSA | Valvole a sfera in ottone e relativi accessori, per la distribuzione gas. All'interno del G.M. sono inserite le seguenti tipologie di prodotto: valvole e mensole per contatori gas; chiavi e passe-partout per valvole; adattatori per contatori; valvole con cappuccio; valvole con giunto dielettrico; valvole con cappellotto; chiavi di riarmo.
C010 | FORNITURE RETI GAS/ACQUA/FOGNATURA/TELERISCALDAMENTO E IMPIANTI ACQUA/DEPURAZIONE | S020 | VALVOLE/RIDUTTORI PRESSIONE E RELATIVI ACCESSORI | FRRI0140 | B RIDUTTORI DI PRESSIONE PER ACQUA | BASSA | Riduttori di pressione per la distribuzione acqua. All'interno del G.M. sono inserite le seguenti tipologie di prodotto: riduttori in ottone filettati; riduttori in ottone a molla; riduttori in ghisa flangiati a molla.
C010 | FORNITURE RETI GAS/ACQUA/FOGNATURA/TELERISCALDAMENTO E IMPIANTI ACQUA/DEPURAZIONE | S030 | ACCESSORI E PRODOTTI SPECIFICI | FRPS0011 | B ARMADI E CASSETTE IN VETRORESINA | BASSA | Armadi stradali, colonnine, cassette in vetroresina ed accessori. All'interno del G.M. sono inserite le seguenti tipologie di prodotto: armadi stradali e accessori (zoccoli di rialzo, bocchette di ventilazione, serrature, piastre di fondo, pannelli, telai di ancoraggio); cassette e accessori (serrature, piastre di fondo, morsettiere); colonnine stradali e accessori (serrature, telai di ancoraggio, morsettiere); griglie di areazione e porte per cabine elettriche.
C010 | FORNITURE RETI GAS/ACQUA/FOGNATURA/TELERISCALDAMENTO E IMPIANTI ACQUA/DEPURAZIONE | S030 | ACCESSORI E PRODOTTI SPECIFICI | FRPS0018 | B CABINE E ARMADI METALLICI | BASSA
C010 | FORNITURE RETI GAS/ACQUA/FOGNATURA/TELERISCALDAMENTO E IMPIANTI ACQUA/DEPURAZIONE | S030 | ACCESSORI E PRODOTTI SPECIFICI | FRPS0019 | B CASSETTE IN VETRORESINA/ACCIAIO INOX PER CONTATORI | BASSA
C010 | FORNITURE RETI GAS/ACQUA/FOGNATURA/TELERISCALDAMENTO E IMPIANTI ACQUA/DEPURAZIONE | S030 | ACCESSORI E PRODOTTI SPECIFICI | FRPS0020 | B DISPOSITIVI INDIVIDUAZIONE RETI e COMPONENTISTICA | BASSA | Marker, dispositivi e articoli per l'individuazione di reti gas/acqua.
C010 | FORNITURE RETI GAS/ACQUA/FOGNATURA/TELERISCALDAMENTO E IMPIANTI ACQUA/DEPURAZIONE | S030 | ACCESSORI E PRODOTTI SPECIFICI | FRPS0030 | B DISTANZIATORI IN PLASTICA/POLIETILENE PER TUBI | BASSA | Elementi distanziatori in plastica o polietilene per tubi.
C010 | FORNITURE RETI GAS/ACQUA/FOGNATURA/TELERISCALDAMENTO E IMPIANTI ACQUA/DEPURAZIONE | S030 | ACCESSORI E PRODOTTI SPECIFICI | FRPS0035 | B FILTRI ACQUA | BASSA | Filtri per acqua potabile. All'interno del G.M. sono inserite le seguenti tipologie di prodotto: filtri a "Y"; filtri a "H".
C010 | FORNITURE RETI GAS/ACQUA/FOGNATURA/TELERISCALDAMENTO E IMPIANTI ACQUA/DEPURAZIONE | S030 | ACCESSORI E PRODOTTI SPECIFICI | FRPS0043 | B GUARNIZIONI IN GOMMA-PLASTICA-CELLULOSA-FIBRE MINERALI | BASSA | Guarnizioni in materiali plastici, cellulosa o fibre minerali per la distribuzione acqua e gas. All'interno del G.M. sono inserite le seguenti tipologie di prodotto: guarnizioni in fibra aramidica; guarnizioni in gomma HNBR; guarnizioni in grafite; guarnizioni in gomma EPDM; guarnizioni in poliestere; cordoncini in fibra di vetro; o-ring in gomma; lastre in NBR; dischi forati in PTFE.
C010 | FORNITURE RETI GAS/ACQUA/FOGNATURA/TELERISCALDAMENTO E IMPIANTI ACQUA/DEPURAZIONE | S030 | ACCESSORI E PRODOTTI SPECIFICI | FRPS0044 | B GUARNIZIONI SPIROMETALLICHE | BASSA
C010 | FORNITURE RETI GAS/ACQUA/FOGNATURA/TELERISCALDAMENTO E IMPIANTI ACQUA/DEPURAZIONE | S030 | ACCESSORI E PRODOTTI SPECIFICI | FRPS0045 | B IDRANTI E ACCESSORI | BASSA | Idranti antincendio soprassuolo, sottosuolo e relativi ricambi/accessori.
C010 | FORNITURE RETI GAS/ACQUA/FOGNATURA/TELERISCALDAMENTO E IMPIANTI ACQUA/DEPURAZIONE | S030 | ACCESSORI E PRODOTTI SPECIFICI | FRPS0066 | B PALLONI E PISTONI OTTURATORI ANCHE GONFIABILI | BASSA
C010 | FORNITURE RETI GAS/ACQUA/FOGNATURA/TELERISCALDAMENTO E IMPIANTI ACQUA/DEPURAZIONE | S030 | ACCESSORI E PRODOTTI SPECIFICI | FRPS0068 | B POZZETTI IN PEAD E POLIURETANO (PRESE ACQUA) | BASSA | Pozzetti in PEAD e poliuretano per alloggiamento contatori acqua e relativi accessori.
C010 | FORNITURE RETI GAS/ACQUA/FOGNATURA/TELERISCALDAMENTO E IMPIANTI ACQUA/DEPURAZIONE | S030 | ACCESSORI E PRODOTTI SPECIFICI | FRPS0077 | B RASCHIA/SCHIACCIA/TAGLIA/ACCOPP/STRINGI/RIARROTON.TUBI | BASSA
C010 | FORNITURE RETI GAS/ACQUA/FOGNATURA/TELERISCALDAMENTO E IMPIANTI ACQUA/DEPURAZIONE | S030 | ACCESSORI E PRODOTTI SPECIFICI | FRPS0129 | B IMPACCHETTATRICE ACQUA - SACCHETTI | MEDIA
C010 | FORNITURE RETI GAS/ACQUA/FOGNATURA/TELERISCALDAMENTO E IMPIANTI ACQUA/DEPURAZIONE | S030 | ACCESSORI E PRODOTTI SPECIFICI | FRPS0170 | B CERCA FUGHE ESPLOSIM. | BASSA
C010 | FORNITURE RETI GAS/ACQUA/FOGNATURA/TELERISCALDAMENTO E IMPIANTI ACQUA/DEPURAZIONE | S030 | ACCESSORI E PRODOTTI SPECIFICI | FRPS0008 | B ADDOLCITORI PER ACQUA | BASSA
C010 | FORNITURE RETI GAS/ACQUA/FOGNATURA/TELERISCALDAMENTO E IMPIANTI ACQUA/DEPURAZIONE | S030 | ACCESSORI E PRODOTTI SPECIFICI | FRPS0016 | B BOMBOLETTE CERCAFUGHE | BASSA
C010 | FORNITURE RETI GAS/ACQUA/FOGNATURA/TELERISCALDAMENTO E IMPIANTI ACQUA/DEPURAZIONE | S030 | ACCESSORI E PRODOTTI SPECIFICI | FRPS0033 | B ESALATORI DI CONDOTTE GAS | BASSA | Esalatori di condotte gas e relativi accessori. All'interno del G.M. sono inserite le seguenti tipologie di prodotto: kit assemblati; tubi di sfiato; spegnifiamma; esalatori; dispositivi per passaggio sonda.
C010 | FORNITURE RETI GAS/ACQUA/FOGNATURA/TELERISCALDAMENTO E IMPIANTI ACQUA/DEPURAZIONE | S030 | ACCESSORI E PRODOTTI SPECIFICI | FRPS0037 | B FILTRI PER ACQUE REFLUE | BASSA
C010 | FORNITURE RETI GAS/ACQUA/FOGNATURA/TELERISCALDAMENTO E IMPIANTI ACQUA/DEPURAZIONE | S030 | ACCESSORI E PRODOTTI SPECIFICI | FRPS0083 | B SFIATI AUTOMATICI | BASSA | Sfiati automatici per condotte di acqua potabile e teleriscaldamento. All'interno del G.M. sono inserite le seguenti tipologie di prodotto: sfiati automatici; valvole automatiche di sfiato aria; eliminatori d'aria automatico.
C010 | FORNITURE RETI GAS/ACQUA/FOGNATURA/TELERISCALDAMENTO E IMPIANTI ACQUA/DEPURAZIONE | S030 | ACCESSORI E PRODOTTI SPECIFICI | FRPS0090 | B TAMPONATRICI GAS - ATTREZZATURE E RICAMBI | BASSA | Attrezzature e ricambi per tamponatrici gas. All'interno del G.M. sono inserite le seguenti tipologie di prodotto: collari in acciaio inox o elettrosaldabili; calotte esterne; raccordi in acciaio; pistoni e palloni otturatori.
C010 | FORNITURE RETI GAS/ACQUA/FOGNATURA/TELERISCALDAMENTO E IMPIANTI ACQUA/DEPURAZIONE | S030 | ACCESSORI E PRODOTTI SPECIFICI | FRPS0130 | B IMPIANTI DI ODORIZZAZIONE GAS | BASSA
C010 | FORNITURE RETI GAS/ACQUA/FOGNATURA/TELERISCALDAMENTO E IMPIANTI ACQUA/DEPURAZIONE | S030 | ACCESSORI E PRODOTTI SPECIFICI | FRPS0174 | B IMPIANTI PER TRATTAMENTO ACQUE | BASSA
C010 | FORNITURE RETI GAS/ACQUA/FOGNATURA/TELERISCALDAMENTO E IMPIANTI ACQUA/DEPURAZIONE | S030 | ACCESSORI E PRODOTTI SPECIFICI | FRRA0036 | B FILTRI IMPURITA' TUBO GAS | BASSA | Filtri e cartucce per la distribuzione gas. All'interno del G.M. sono inserite le seguenti tipologie di prodotto: filtri a squadro; filtri piatti; relative cartucce.
C010 | FORNITURE RETI GAS/ACQUA/FOGNATURA/TELERISCALDAMENTO E IMPIANTI ACQUA/DEPURAZIONE | S030 | ACCESSORI E PRODOTTI SPECIFICI | FCMI0056 | B SIGILLANTI E SOLVENTI | BASSA | All'interno del G.M. sono inserite le seguenti tipologie di prodotto: sigillanti; stucchi; adesivi; collanti; frenafiletti; schiume e riempitivi.
C010 | FORNITURE RETI GAS/ACQUA/FOGNATURA/TELERISCALDAMENTO E IMPIANTI ACQUA/DEPURAZIONE | S040 | STRUMENTI DI MISURA E RICAMBISTICA | FRSM0028 | B CONTROLLORI PROGRAMMABILI (PLC) | BASSA | Controllori programmabili (PLC) e relativi ricambi/accessori. All'interno del G.M. sono inserite le seguenti tipologie di prodotto: moduli di comunicazione e alimentatori; CPU; switch Ethernet; schede e processori; pannelli con display.
C010 | FORNITURE RETI GAS/ACQUA/FOGNATURA/TELERISCALDAMENTO E IMPIANTI ACQUA/DEPURAZIONE | S040 | STRUMENTI DI MISURA E RICAMBISTICA | FRSM0051 | B INDICATORI DI LIVELLO - LIVELLOSTATI | BASSA
C010 | FORNITURE RETI GAS/ACQUA/FOGNATURA/TELERISCALDAMENTO E IMPIANTI ACQUA/DEPURAZIONE | S040 | STRUMENTI DI MISURA E RICAMBISTICA | FRSM0056 | B MISURAT. OSSIGENO DISCIOLTO (OSSIMETRI) | BASSA
C010 | FORNITURE RETI GAS/ACQUA/FOGNATURA/TELERISCALDAMENTO E IMPIANTI ACQUA/DEPURAZIONE | S040 | STRUMENTI DI MISURA E RICAMBISTICA | FRSM0057 | B MISURATORI DI OZONO | BASSA
C010 | FORNITURE RETI GAS/ACQUA/FOGNATURA/TELERISCALDAMENTO E IMPIANTI ACQUA/DEPURAZIONE | S040 | STRUMENTI DI MISURA E RICAMBISTICA | FRSM0058 | B MISURATORI DI PORTATA PER ACQUA - FLUSSOSTATI | BASSA | Misuratori di portata per acqua e flussostati.
C010 | FORNITURE RETI GAS/ACQUA/FOGNATURA/TELERISCALDAMENTO E IMPIANTI ACQUA/DEPURAZIONE | S040 | STRUMENTI DI MISURA E RICAMBISTICA | FRSM0078 | B REGISTRATORI/REGOLATORI DI PRESSIONE ACQUA | BASSA
C010 | FORNITURE RETI GAS/ACQUA/FOGNATURA/TELERISCALDAMENTO E IMPIANTI ACQUA/DEPURAZIONE | S040 | STRUMENTI DI MISURA E RICAMBISTICA | FRSM0080 | B REGOLATORI DI LIVELLO | BASSA
C010 | FORNITURE RETI GAS/ACQUA/FOGNATURA/TELERISCALDAMENTO E IMPIANTI ACQUA/DEPURAZIONE | S040 | STRUMENTI DI MISURA E RICAMBISTICA | FRSM0081 | B REGOLATORI DI PORTATA PER ACQUA | BASSA
C010 | FORNITURE RETI GAS/ACQUA/FOGNATURA/TELERISCALDAMENTO E IMPIANTI ACQUA/DEPURAZIONE | S040 | STRUMENTI DI MISURA E RICAMBISTICA | FRSM0088 | B STRUMENTI DI REGISTRAZIONE E CARTA DIAGRAMM | BASSA
C010 | FORNITURE RETI GAS/ACQUA/FOGNATURA/TELERISCALDAMENTO E IMPIANTI ACQUA/DEPURAZIONE | S040 | STRUMENTI DI MISURA E RICAMBISTICA | FRSM0089 | B STRUMENTI TOPOGRAFICI | BASSA
C010 | FORNITURE RETI GAS/ACQUA/FOGNATURA/TELERISCALDAMENTO E IMPIANTI ACQUA/DEPURAZIONE | S040 | STRUMENTI DI MISURA E RICAMBISTICA | FRSM0143 | B STRUM. DI MISURA E CONTROLLO | BASSA | Strumentazione di misura e controllo. All'interno del G.M. sono inserite le seguenti tipologie di prodotto: pressostati; manometri; trasmettitori di pressione e di livello; rilevatori di guasti elettrici; misuratori di portata; termometri/sonde di temperatura; termostati; sensori; etc.
C010 | FORNITURE RETI GAS/ACQUA/FOGNATURA/TELERISCALDAMENTO E IMPIANTI ACQUA/DEPURAZIONE | S040 | STRUMENTI DI MISURA E RICAMBISTICA | FRSM0029 | B CORRETTORI VOLUME GAS | BASSA
C010 | FORNITURE RETI GAS/ACQUA/FOGNATURA/TELERISCALDAMENTO E IMPIANTI ACQUA/DEPURAZIONE | S040 | STRUMENTI DI MISURA E RICAMBISTICA | FRSM0079 | B REGISTRATORI/REGOLATORI DI PRESSIONE GAS | BASSA
C010 | FORNITURE RETI GAS/ACQUA/FOGNATURA/TELERISCALDAMENTO E IMPIANTI ACQUA/DEPURAZIONE | S040 | STRUMENTI DI MISURA E RICAMBISTICA | FRSM0093 | B TRASDUTTORI | BASSA
C010 | FORNITURE RETI GAS/ACQUA/FOGNATURA/TELERISCALDAMENTO E IMPIANTI ACQUA/DEPURAZIONE | S040 | STRUMENTI DI MISURA E RICAMBISTICA | FRSM0175 | B METEOROLOGIA/INQUINAM. ATMOSFERICO STRUM. | BASSA
C010 | FORNITURE RETI GAS/ACQUA/FOGNATURA/TELERISCALDAMENTO E IMPIANTI ACQUA/DEPURAZIONE | S050 | CONTATORI ACQUA/GAS/TLR ACCESSORI E RICAMBI | FRCO0026 | B SIGILLI/ACCESSORI BLOCCO RUBINETTI CONTATORI ACQUA/GAS/EE | BASSA | Accessori per il blocco agli organi di manovra dei contatori. All'interno del G.M. sono inserite le seguenti tipologie di prodotto: sigilli; bobine spiralata; lenti cieche/calibrate in acciaio inox.
C010 | FORNITURE RETI GAS/ACQUA/FOGNATURA/TELERISCALDAMENTO E IMPIANTI ACQUA/DEPURAZIONE | S050 | CONTATORI ACQUA/GAS/TLR ACCESSORI E RICAMBI | FRSM0091 | B TELELETTURA CONTATORI | MEDIA | Apparecchi per la telelettura contatori elettrici/elettronici. All'interno del G.M. sono inserite le seguenti tipologie di prodotto: concentratori RF; moduli RF; Modem GSM/GPRS/LTE; router; antenne; unità di espansione; interfaccia per telelettura.
C010 | FORNITURE RETI GAS/ACQUA/FOGNATURA/TELERISCALDAMENTO E IMPIANTI ACQUA/DEPURAZIONE | S050 | CONTATORI ACQUA/GAS/TLR ACCESSORI E RICAMBI | FRCO0118 | B CONTATORI ACQUA | ALTA | Contatori per la misura dell'acqua potabile. All'interno del G.M. sono inserite le seguenti tipologie di prodotto: contatori a turbina (a getto unico/multiplo); contatori volumetrici a pistone rotante; contatori a ultrasuoni; contatori Woltmann; emettitori di impulsi.
C010 | FORNITURE RETI GAS/ACQUA/FOGNATURA/TELERISCALDAMENTO E IMPIANTI ACQUA/DEPURAZIONE | S050 | CONTATORI ACQUA/GAS/TLR ACCESSORI E RICAMBI | FRCO0120 | B CONTATORI GAS | ALTA | Contatori per la misura del gas. All'interno del G.M. sono inserite le seguenti tipologie di prodotto: contatori a membrana, rotoidi, turbina, ultrasonici e termomassici; componenti per contatori NexMeter.
C010 | FORNITURE RETI GAS/ACQUA/FOGNATURA/TELERISCALDAMENTO E IMPIANTI ACQUA/DEPURAZIONE | S050 | CONTATORI ACQUA/GAS/TLR ACCESSORI E RICAMBI | FRCO0121 | B CONTATORI PER TELERISCALDAMENTO | MEDIA | Contatori per la misura di energia termica e frigorifera. All'interno del G.M. sono inserite le seguenti tipologie di prodotto: contatori ultrasonici.
C010 | FORNITURE RETI GAS/ACQUA/FOGNATURA/TELERISCALDAMENTO E IMPIANTI ACQUA/DEPURAZIONE | S050 | CONTATORI ACQUA/GAS/TLR ACCESSORI E RICAMBI | FRCO0171 | B CONTATORI ELETTRONICI DI CALORE | MEDIA
C010 | FORNITURE RETI GAS/ACQUA/FOGNATURA/TELERISCALDAMENTO E IMPIANTI ACQUA/DEPURAZIONE | S050 | CONTATORI ACQUA/GAS/TLR ACCESSORI E RICAMBI | FRRA0055 | B MENSOLA CON RUBINETTO PER CONTATORE GAS | BASSA | Mensole con rubinetto per contatori gas. All'interno del G.M. sono inserite le seguenti tipologie di prodotto: mensole con attacco per valvola e cannotto con presa di pressione per contatori gas.
C010 | FORNITURE RETI GAS/ACQUA/FOGNATURA/TELERISCALDAMENTO E IMPIANTI ACQUA/DEPURAZIONE | S060 | RACCORDI/GIUNTI/COLLARI/FLANGE E ACCESSORI IDRAULICI | FRRA0021 | B COLLARI PRESA | BASSA | Collari di presa per la distribuzione acqua e gas. All'interno del G.M. sono inserite le seguenti tipologie di prodotto: collari di presa in ghisa per tubazioni in acciaio/ghisa/fibrocemento; collari di presa in ghisa per tubi in PE/PVC; relativi accessori.
C010 | FORNITURE RETI GAS/ACQUA/FOGNATURA/TELERISCALDAMENTO E IMPIANTI ACQUA/DEPURAZIONE | S060 | RACCORDI/GIUNTI/COLLARI/FLANGE E ACCESSORI IDRAULICI | FRRA0022 | B COLLARI RIPARAZ. IN ACCIAIO INOX | BASSA | Collari di riparazione in acciaio inox con guarnizione in gomma NBR/HNBR/EPDM, per la distribuzione acqua e gas. All'interno del G.M. sono inserite le seguenti tipologie di prodotto: collari con guarnizione "a labbro"; collari con guarnizione "piana/reticolata"; collari a tenuta permanente; collari totalmente fascianti; giunti a fascia componibile.
C010 | FORNITURE RETI GAS/ACQUA/FOGNATURA/TELERISCALDAMENTO E IMPIANTI ACQUA/DEPURAZIONE | S060 | RACCORDI/GIUNTI/COLLARI/FLANGE E ACCESSORI IDRAULICI | FRRA0023 | B COLLETTORI/BATTERIE PER CONTATORI | BASSA | Collettori e batterie per contatori per la distribuzione acqua e gas. All'interno del G.M. sono inserite le seguenti tipologie di prodotto: batterie modulari; cannotti; collettori monofilari (a pettine, a "T"); collettori bifilari (a croce).
C010 | FORNITURE RETI GAS/ACQUA/FOGNATURA/TELERISCALDAMENTO E IMPIANTI ACQUA/DEPURAZIONE | S060 | RACCORDI/GIUNTI/COLLARI/FLANGE E ACCESSORI IDRAULICI | FRRA0024 | B COMPENSATORI E GIUNTI DI DILATAZIONE IN GOMMA/TESSUTO | BASSA | All'interno del G.M. sono inserite le seguenti tipologie di prodotto: giunti tessili rettangolari/circolari; giunti in gomma; compensatori di dilatazione in gomma e tessuto; supporti assorbitori di energia.
C010 | FORNITURE RETI GAS/ACQUA/FOGNATURA/TELERISCALDAMENTO E IMPIANTI ACQUA/DEPURAZIONE | S060 | RACCORDI/GIUNTI/COLLARI/FLANGE E ACCESSORI IDRAULICI | FRRA0025 | B COMPENSATORI DI DILATAZIONE IN ACCIAIO | BASSA | Compensatori di dilatazione in acciaio per la distribuzione acqua e gas. All'interno del G.M. sono inserite le seguenti tipologie di prodotto: compensatori con estremità a saldare; compensatori con flange girevoli; compensatori estendibili e flessibili; giunti elastici flangiati.
C010 | FORNITURE RETI GAS/ACQUA/FOGNATURA/TELERISCALDAMENTO E IMPIANTI ACQUA/DEPURAZIONE | S060 | RACCORDI/GIUNTI/COLLARI/FLANGE E ACCESSORI IDRAULICI | FRRA0034 | B FASCE, MANICOTTI TERMORESTRINGENTI E A FREDDO | BASSA | Materiali per protezione e sigillatura mediante applicazione a caldo e a freddo. All'interno del G.M. sono inserite le seguenti tipologie di prodotto: manicotti/guaine termorestringenti; nastri e fasce termorestringenti; nastri e fasce da applicare a freddo.
C010 | FORNITURE RETI GAS/ACQUA/FOGNATURA/TELERISCALDAMENTO E IMPIANTI ACQUA/DEPURAZIONE | S060 | RACCORDI/GIUNTI/COLLARI/FLANGE E ACCESSORI IDRAULICI | FRRA0038 | B FLANGE IN ACCIAIO | BASSA | Flange in acciaio. All'interno del G.M. sono inserite le seguenti tipologie di prodotto: flange in acciaio UNI 1092; flange DIMA 1882.
C010 | FORNITURE RETI GAS/ACQUA/FOGNATURA/TELERISCALDAMENTO E IMPIANTI ACQUA/DEPURAZIONE | S060 | RACCORDI/GIUNTI/COLLARI/FLANGE E ACCESSORI IDRAULICI | FRRA0067 | B PEZZI SPECIALI IN ACCIAIO | BASSA | Pezzi speciali in acciaio. All'interno del G.M. sono inserite le seguenti tipologie di prodotto: pezzi speciali a saldare e filettati; mensole per contatori.
C010 | FORNITURE RETI GAS/ACQUA/FOGNATURA/TELERISCALDAMENTO E IMPIANTI ACQUA/DEPURAZIONE | S060 | RACCORDI/GIUNTI/COLLARI/FLANGE E ACCESSORI IDRAULICI | FRRA0074 | B RACCORDI IN PVC | BASSA | Raccordi in PVC. All'interno del G.M. sono inserite le seguenti tipologie di prodotto: manicotti; curve/gomiti; valvole a sfera, di ritegno e pneumatiche.
C010 | FORNITURE RETI GAS/ACQUA/FOGNATURA/TELERISCALDAMENTO E IMPIANTI ACQUA/DEPURAZIONE | S060 | RACCORDI/GIUNTI/COLLARI/FLANGE E ACCESSORI IDRAULICI | FRRA0075 | B RACCORDI E PEZZI IN GHISA | BASSA
C010 | FORNITURE RETI GAS/ACQUA/FOGNATURA/TELERISCALDAMENTO E IMPIANTI ACQUA/DEPURAZIONE | S060 | RACCORDI/GIUNTI/COLLARI/FLANGE E ACCESSORI IDRAULICI | FRRA0076 | B RACCORDI IN OTTONE | BASSA | Raccordi in ottone o bronzo per la distribuzione acqua, gas e teleriscaldamento. All'interno del G.M. sono inserite le seguenti tipologie di prodotto: raccordi filettati (es. nippli; gomiti; bocchettoni; riduzioni; etc.); raccordi di riparazione per tubi in acciaio; tubi da filettare; bocchettoni isolanti (dielettrici); raccordi a stringere in ottone per tubi in polietilene; raccordi a stringere in ottone per tubi in polietilene multistrato.
C010 | FORNITURE RETI GAS/ACQUA/FOGNATURA/TELERISCALDAMENTO E IMPIANTI ACQUA/DEPURAZIONE | S060 | RACCORDI/GIUNTI/COLLARI/FLANGE E ACCESSORI IDRAULICI | FRRA0122 | B RACCORDI IN ACCIAIO | BASSA | Raccorderia in acciaio per la distribuzione acqua e gas. All'interno del G.M. sono inserite le seguenti tipologie di prodotto: curve; fondelli; manicotti; riduzioni; Ti; tappi; prolunghe; adattatori; tronchetti a "T".
C010 | FORNITURE RETI GAS/ACQUA/FOGNATURA/TELERISCALDAMENTO E IMPIANTI ACQUA/DEPURAZIONE | S060 | RACCORDI/GIUNTI/COLLARI/FLANGE E ACCESSORI IDRAULICI | FRRA0123 | B GIUNTI DIELETTRICI | BASSA | All'interno del G.M. è inserita la seguente tipologia di prodotto: giunti dielettrici monoblocco.
C010 | FORNITURE RETI GAS/ACQUA/FOGNATURA/TELERISCALDAMENTO E IMPIANTI ACQUA/DEPURAZIONE | S060 | RACCORDI/GIUNTI/COLLARI/FLANGE E ACCESSORI IDRAULICI | FRRA0124 | B GIUNTI UNIVERSALI | BASSA | Giunti universali e accessori per la distribuzione acqua e gas. All'interno del G.M. sono inserite le seguenti tipologie di prodotto: giunti adattabili; giunti flangiati; giunti a due pezzi sagomati; boccole; giunti di smontaggio.
C010 | FORNITURE RETI GAS/ACQUA/FOGNATURA/TELERISCALDAMENTO E IMPIANTI ACQUA/DEPURAZIONE | S060 | RACCORDI/GIUNTI/COLLARI/FLANGE E ACCESSORI IDRAULICI | FRRA0132 | B RACCORDI IN GHISA MALLEABILE ZINCATA | BASSA | Raccordi in ghisa malleabile zincata per la distribuzione acqua e gas. All'interno del G.M. sono inserite le seguenti tipologie di prodotto: raccordi filettati (es. nippli; gomiti; bocchettoni; riduzioni; etc.); raccordi a compressione.
C010 | FORNITURE RETI GAS/ACQUA/FOGNATURA/TELERISCALDAMENTO E IMPIANTI ACQUA/DEPURAZIONE | S060 | RACCORDI/GIUNTI/COLLARI/FLANGE E ACCESSORI IDRAULICI | FRRA0133 | B RACCORDI SALDABILI IN PE O A STRINGERE IN MAT. PLASTICO | BASSA | Raccordi saldabili in PE o a stringere in materiale plastico e accessori dedicati. All'interno del G.M. sono inserite le seguenti tipologie di prodotto: raccordi saldabili in PE; raccordi elettrosaldabili in PE; raccordi a stringere in materiale plastico; aste di manovra e accessori dedicati; valvole a sfera gas.
C010 | FORNITURE RETI GAS/ACQUA/FOGNATURA/TELERISCALDAMENTO E IMPIANTI ACQUA/DEPURAZIONE | S060 | RACCORDI/GIUNTI/COLLARI/FLANGE E ACCESSORI IDRAULICI | FRRA0134 | B RACCORDI PER POLIETILENE IN OTTONE | BASSA
C010 | FORNITURE RETI GAS/ACQUA/FOGNATURA/TELERISCALDAMENTO E IMPIANTI ACQUA/DEPURAZIONE | S060 | RACCORDI/GIUNTI/COLLARI/FLANGE E ACCESSORI IDRAULICI | FRRA0135 | B RACCORDI ANTISFILAMENTO IN GHISA PER TUBI PE/PVC | BASSA | Raccordi e pezzi in ghisa per tubazioni PE/PVC per la distribuzione acqua. All'interno del G.M. sono inserite le seguenti tipologie di prodotto: raccordi ad innesto rapido; raccordi antisfilamento (es. toulipe; manicotti; curve).
C010 | FORNITURE RETI GAS/ACQUA/FOGNATURA/TELERISCALDAMENTO E IMPIANTI ACQUA/DEPURAZIONE | S060 | RACCORDI/GIUNTI/COLLARI/FLANGE E ACCESSORI IDRAULICI | FRRA0138 | B RACCORDI IN GHISA SFEROIDALE PER ACQUA | BASSA | Raccordi in ghisa sferoidale e guarnizioni. All'interno del G.M. sono inserite le seguenti tipologie di prodotto: raccordi a flangia e/o a bicchiere normati dalla UNI EN 545 (es. bout; toulipe; curve; ti/tee; riduzioni; manicotti; etc.); rocchetti; guarnizioni.
C010 | FORNITURE RETI GAS/ACQUA/FOGNATURA/TELERISCALDAMENTO E IMPIANTI ACQUA/DEPURAZIONE | S060 | RACCORDI/GIUNTI/COLLARI/FLANGE E ACCESSORI IDRAULICI | FRRA0139 | B GIUNTI/RACCORDI DI TRANSIZIONE POLIETILENE/ACCIAIO | BASSA | Dispositivi di giunzione per tubazioni acqua e gas. All'interno del G.M. sono inserite le seguenti tipologie di prodotto: giunti/manicotti di transizione polietilene/acciaio.
C010 | FORNITURE RETI GAS/ACQUA/FOGNATURA/TELERISCALDAMENTO E IMPIANTI ACQUA/DEPURAZIONE | S060 | RACCORDI/GIUNTI/COLLARI/FLANGE E ACCESSORI IDRAULICI | FRRA0137 | B RACCORDI FLESSIBILI PER CONTATORI GAS | BASSA | Raccordi flessibili/estensibili in acciaio inox per contatori gas.
C010 | FORNITURE RETI GAS/ACQUA/FOGNATURA/TELERISCALDAMENTO E IMPIANTI ACQUA/DEPURAZIONE | S060 | RACCORDI/GIUNTI/COLLARI/FLANGE E ACCESSORI IDRAULICI | FRTU0039 | B ARTICOLI IDRAULICI (MINUTERIA E PICCOLA RICAMBISTICA) | BASSA | Articoli idraulici, minuteria e piccola ricambistica. All'interno del G.M. sono inserite le seguenti tipologie di prodotto: raccordi; tubi in rame e relativi accessori; serbatoi a membrana; rubinetti e portagomma; valvole a saracinesca filettate in ottone; canapa per filettature.
C010 | FORNITURE RETI GAS/ACQUA/FOGNATURA/TELERISCALDAMENTO E IMPIANTI ACQUA/DEPURAZIONE | S070 | TUBAZIONI | FRTU0146 | B TUBO ACCIAIO GREZZO, VERNICIATO O ZINCATO PER GAS E ACQUA | BASSA | Tubi in acciaio grezzo, verniciato o zincato per la distribuzione acqua e gas. All'interno del G.M. sono inserite le seguenti tipologie di prodotto: tubo zincato filettato; tubo rivestito in PE; tubo grezzo/verniciato con o senza saldature.
C010 | FORNITURE RETI GAS/ACQUA/FOGNATURA/TELERISCALDAMENTO E IMPIANTI ACQUA/DEPURAZIONE | S070 | TUBAZIONI | FRTU0147 | B TUBO ACCIAIO INOX GAS E ACQUA POTABILE | BASSA | Tubi in acciaio inox per la distribuzione acqua e gas.
C010 | FORNITURE RETI GAS/ACQUA/FOGNATURA/TELERISCALDAMENTO E IMPIANTI ACQUA/DEPURAZIONE | S070 | TUBAZIONI | FRTU0148 | B TUBO ACCIAIO RIVESTITO PER ACQUA E/O GAS | BASSA | Tubi in acciaio rivestito in polietilene per la distribuzione acqua e gas.
C010 | FORNITURE RETI GAS/ACQUA/FOGNATURA/TELERISCALDAMENTO E IMPIANTI ACQUA/DEPURAZIONE | S070 | TUBAZIONI | FRTU0150 | B TUBO ACCIAIO ZINCATO | BASSA
C010 | FORNITURE RETI GAS/ACQUA/FOGNATURA/TELERISCALDAMENTO E IMPIANTI ACQUA/DEPURAZIONE | S070 | TUBAZIONI | FRTU0151 | B TUBO GHISA SFEROIDALE | BASSA | Tubi in ghisa sferoidale per la distribuzione acqua e fognatura.
C010 | FORNITURE RETI GAS/ACQUA/FOGNATURA/TELERISCALDAMENTO E IMPIANTI ACQUA/DEPURAZIONE | S070 | TUBAZIONI | FRTU0156 | B TUBO POLIETILENE PER ACQUA E/O GAS | BASSA | Tubi in polietilene RC (resistant to crack) per la distribuzione acqua e gas.
C010 | FORNITURE RETI GAS/ACQUA/FOGNATURA/TELERISCALDAMENTO E IMPIANTI ACQUA/DEPURAZIONE | S070 | TUBAZIONI | FRTU0157 | B TUBO IN POLIETILENE MULTISTRATO | BASSA | Tubi multistrato in polietilene non reticolato (strato interno), alluminio (strato intermedio), polipropilene/poliolefine (strato esterno), per la distribuzione acqua.
C010 | FORNITURE RETI GAS/ACQUA/FOGNATURA/TELERISCALDAMENTO E IMPIANTI ACQUA/DEPURAZIONE | S070 | TUBAZIONI | FRTU0158 | B TUBO PVC PER ACQUEDOTTO | BASSA | Tubi in PVC per acquedotto.
C010 | FORNITURE RETI GAS/ACQUA/FOGNATURA/TELERISCALDAMENTO E IMPIANTI ACQUA/DEPURAZIONE | S070 | TUBAZIONI | FRTU1000 | B SOLO PER SQ: TUBO POLIETILENE | BASSA
C010 | FORNITURE RETI GAS/ACQUA/FOGNATURA/TELERISCALDAMENTO E IMPIANTI ACQUA/DEPURAZIONE | S070 | TUBAZIONI | FRTU1001 | B SOLO PER SQ: TUBI E RACCORDI | BASSA
C010 | FORNITURE RETI GAS/ACQUA/FOGNATURA/TELERISCALDAMENTO E IMPIANTI ACQUA/DEPURAZIONE | S070 | TUBAZIONI | FRTU0149 | B TUBO ACCIAIO RIV. PER GAS | BASSA
C010 | FORNITURE RETI GAS/ACQUA/FOGNATURA/TELERISCALDAMENTO E IMPIANTI ACQUA/DEPURAZIONE | S070 | TUBAZIONI | FRTU0154 | B TUBO IN PEAD PER FOGNATURA | BASSA
C010 | FORNITURE RETI GAS/ACQUA/FOGNATURA/TELERISCALDAMENTO E IMPIANTI ACQUA/DEPURAZIONE | S070 | TUBAZIONI | FRTU0155 | B TUBO IN PVC PER FOGNATURE | BASSA | Tubi in PVC per fognature.
C010 | FORNITURE RETI GAS/ACQUA/FOGNATURA/TELERISCALDAMENTO E IMPIANTI ACQUA/DEPURAZIONE | S080 | POMPE/COMPRESSORI E VENTILATORI | FMPO0044 | B POMPE DI DRENAGGIO ED AUTOADESCANTI | BASSA
C010 | FORNITURE RETI GAS/ACQUA/FOGNATURA/TELERISCALDAMENTO E IMPIANTI ACQUA/DEPURAZIONE | S080 | POMPE/COMPRESSORI E VENTILATORI | FMPO0045 | B POMPE MONOVITE | BASSA | Ricambi, componenti e accessori per pompe monovite.
C010 | FORNITURE RETI GAS/ACQUA/FOGNATURA/TELERISCALDAMENTO E IMPIANTI ACQUA/DEPURAZIONE | S080 | POMPE/COMPRESSORI E VENTILATORI | FMPO0046 | B POMPE PER FANGHI | BASSA | Ricambi, componenti e accessori per pompe per fanghi.
C010 | FORNITURE RETI GAS/ACQUA/FOGNATURA/TELERISCALDAMENTO E IMPIANTI ACQUA/DEPURAZIONE | S080 | POMPE/COMPRESSORI E VENTILATORI | FMPO0047 | B POMPE PER VUOTO E ROTATIVE | BASSA
C010 | FORNITURE RETI GAS/ACQUA/FOGNATURA/TELERISCALDAMENTO E IMPIANTI ACQUA/DEPURAZIONE | S080 | POMPE/COMPRESSORI E VENTILATORI | FMPO0048 | B POMPE PERISTALTICHE | BASSA
C010 | FORNITURE RETI GAS/ACQUA/FOGNATURA/TELERISCALDAMENTO E IMPIANTI ACQUA/DEPURAZIONE | S080 | POMPE/COMPRESSORI E VENTILATORI | FMPO0081 | B POMPE CENTRIFUGHE | BASSA | Ricambi, componenti e accessori per pompe centrifughe.
C010 | FORNITURE RETI GAS/ACQUA/FOGNATURA/TELERISCALDAMENTO E IMPIANTI ACQUA/DEPURAZIONE | S080 | POMPE/COMPRESSORI E VENTILATORI | FMPO0083 | B POMPE DOSATRICI E TRAVASO PER REAGENTI | BASSA | Ricambi, componenti e accessori per pompe dosatrici e di travaso per reagenti.
C010 | FORNITURE RETI GAS/ACQUA/FOGNATURA/TELERISCALDAMENTO E IMPIANTI ACQUA/DEPURAZIONE | S080 | POMPE/COMPRESSORI E VENTILATORI | FMPO0084 | B POMPE SOMMERGIBILI | BASSA | Ricambi, componenti e accessori per pompe sommergibili.
C010 | FORNITURE RETI GAS/ACQUA/FOGNATURA/TELERISCALDAMENTO E IMPIANTI ACQUA/DEPURAZIONE | S080 | POMPE/COMPRESSORI E VENTILATORI | FMPO0041 | B MOTOPOMPE | BASSA
C010 | FORNITURE RETI GAS/ACQUA/FOGNATURA/TELERISCALDAMENTO E IMPIANTI ACQUA/DEPURAZIONE | S080 | POMPE/COMPRESSORI E VENTILATORI | FMPO0066 | B VENTILATORI E ASPIRATORI | BASSA | All'interno del G.M. sono inserite le seguenti tipologie di prodotto: ventilatori; aspiratori e relativi accessori; componenti e ricambi.
C010 | FORNITURE RETI GAS/ACQUA/FOGNATURA/TELERISCALDAMENTO E IMPIANTI ACQUA/DEPURAZIONE | S080 | POMPE/COMPRESSORI E VENTILATORI | FMPO0067 | B COMPRESSORI | BASSA
C010 | FORNITURE RETI GAS/ACQUA/FOGNATURA/TELERISCALDAMENTO E IMPIANTI ACQUA/DEPURAZIONE | S090 | FORNITURE SPECIFICHE PER RETI TLR | FRTR0059 | B MODULI DI COGENERAZIONE - ACQUISTO | BASSA
C010 | FORNITURE RETI GAS/ACQUA/FOGNATURA/TELERISCALDAMENTO E IMPIANTI ACQUA/DEPURAZIONE | S090 | FORNITURE SPECIFICHE PER RETI TLR | FRTR0084 | B SISTEMI DI SCAMBIO TERMICO PER TLR (PACKAGE) | BASSA
C010 | FORNITURE RETI GAS/ACQUA/FOGNATURA/TELERISCALDAMENTO E IMPIANTI ACQUA/DEPURAZIONE | S090 | FORNITURE SPECIFICHE PER RETI TLR | FRTR0144 | B TUBI, RACCORDI, VALVOLE E MAT. ACC. PER RETI TLR | BASSA | Tubi, raccordi, valvole e materiale accessorio per teleriscaldamento. All'interno del G.M. sono inserite le seguenti tipologie di prodotto: tubi in acciaio e relativi accessori; raccordi in acciaio (es. curve; ti/tee; riduzioni; etc.); kit muffole; compensatori; valvole a sfera; accessori per sistema Nordico.
C010 | FORNITURE RETI GAS/ACQUA/FOGNATURA/TELERISCALDAMENTO E IMPIANTI ACQUA/DEPURAZIONE | S100 | SERBATOI E RELATIVI ACCESSORI | FMSE0057 | B SERBATOI IN ACCIAIO | BASSA | Serbatoi in acciaio per impianti di riscaldamento.
C010 | FORNITURE RETI GAS/ACQUA/FOGNATURA/TELERISCALDAMENTO E IMPIANTI ACQUA/DEPURAZIONE | S100 | SERBATOI E RELATIVI ACCESSORI | FMSE0058 | B SERBATOI IN POLIETILENE - PVC | BASSA
C010 | FORNITURE RETI GAS/ACQUA/FOGNATURA/TELERISCALDAMENTO E IMPIANTI ACQUA/DEPURAZIONE | S100 | SERBATOI E RELATIVI ACCESSORI | FMSE0059 | B SERBATOI IN VETRORESINA | BASSA
C010 | FORNITURE RETI GAS/ACQUA/FOGNATURA/TELERISCALDAMENTO E IMPIANTI ACQUA/DEPURAZIONE | S110 | IMPIANTI ARIA COMPRESSA/OLEODINAMICI E PNEUMATICI | FMOL0026 | B IMPIANTI ARIA COMPRESSA | BASSA | Ricambi, componenti e accessori per gli impianti di aria compressa. All'interno del G.M. sono inserite le seguenti tipologie di prodotto: valvole; raccordi; filtri; scaricatori.
C010 | FORNITURE RETI GAS/ACQUA/FOGNATURA/TELERISCALDAMENTO E IMPIANTI ACQUA/DEPURAZIONE | S110 | IMPIANTI ARIA COMPRESSA/OLEODINAMICI E PNEUMATICI | FMOL0032 | B IMPIANTI DI TRATTAMENTO ARIA | BASSA
C010 | FORNITURE RETI GAS/ACQUA/FOGNATURA/TELERISCALDAMENTO E IMPIANTI ACQUA/DEPURAZIONE | S110 | IMPIANTI ARIA COMPRESSA/OLEODINAMICI E PNEUMATICI | FMOL0033 | B IMPIANTI OLEODINAMICI | BASSA | Ricambi, componenti e accessori degli impianti oleodinamici.
C010 | FORNITURE RETI GAS/ACQUA/FOGNATURA/TELERISCALDAMENTO E IMPIANTI ACQUA/DEPURAZIONE | S110 | IMPIANTI ARIA COMPRESSA/OLEODINAMICI E PNEUMATICI | FMOL0034 | B IMPIANTI PNEUMATICI | BASSA | Ricambi, componenti e accessori per gli impianti di aria compressa. All'interno del G.M. sono inserite le seguenti tipologie di prodotto: raccordi; tubi a spirale; valvole; guarnizioni; compressori e relativi accessori.
C010 | FORNITURE RETI GAS/ACQUA/FOGNATURA/TELERISCALDAMENTO E IMPIANTI ACQUA/DEPURAZIONE | S120 | FORNITURE IMPIANTISTICHE SPECIALISTICHE CICLO IDRICO | FCAS0027 | B IMP. PRODUZ. E DOSAGGIO PRODOTTI CHIMICI | BASSA
C010 | FORNITURE RETI GAS/ACQUA/FOGNATURA/TELERISCALDAMENTO E IMPIANTI ACQUA/DEPURAZIONE | S120 | FORNITURE IMPIANTISTICHE SPECIALISTICHE CICLO IDRICO | FMIA0005 | B ADDENSATORI FANGHI - IMPIANTI | BASSA
C010 | FORNITURE RETI GAS/ACQUA/FOGNATURA/TELERISCALDAMENTO E IMPIANTI ACQUA/DEPURAZIONE | S120 | FORNITURE IMPIANTISTICHE SPECIALISTICHE CICLO IDRICO | FMIA0006 | B AERATORI SOMMERSI IMP. DEPURAZIONE | BASSA
C010 | FORNITURE RETI GAS/ACQUA/FOGNATURA/TELERISCALDAMENTO E IMPIANTI ACQUA/DEPURAZIONE | S120 | FORNITURE IMPIANTISTICHE SPECIALISTICHE CICLO IDRICO | FMIA0024 | B IMP. DEPUR.: APPARATI SEPARAZ.(LIQUIDI/SOLIDI) | BASSA | Ricambi, componenti e accessori per gli apparati di serparazione (liquidi/solidi) degli impianti di depurazione.
C010 | FORNITURE RETI GAS/ACQUA/FOGNATURA/TELERISCALDAMENTO E IMPIANTI ACQUA/DEPURAZIONE | S120 | FORNITURE IMPIANTISTICHE SPECIALISTICHE CICLO IDRICO | FMIA0025 | B IMP. DI DEPURAZIONE PREFABBRICATI | BASSA
C010 | FORNITURE RETI GAS/ACQUA/FOGNATURA/TELERISCALDAMENTO E IMPIANTI ACQUA/DEPURAZIONE | S120 | FORNITURE IMPIANTISTICHE SPECIALISTICHE CICLO IDRICO | FMIA0040 | B MISCELATORI | BASSA
C020 | FORNITURE RETI ELETTRICHE | S130 | MATERIALI E ACCESSORI ELETTRICI | FRFE0002 | B INTERRUTTORI ELETTRICI B.T. | BASSA | Interrutori elettrici di Bassa Tensione e relativi accessori. All'interno del G.M. sono inserite le seguenti tipologie di prodotto: interruttori automatici modulari e scatolati; blocchi differenziali; interruttori di comando.
C020 | FORNITURE RETI ELETTRICHE | S130 | MATERIALI E ACCESSORI ELETTRICI | FRFE0004 | B CAVI ELETTRICI M.T. | BASSA | Cavi elettrici in rame o alluminio rigido per linee elettriche in Media Tensione. All'interno del G.M. sono inserite le seguenti tipologie di prodotto: cavi unipolari con guaina; cavi multipolari ad elica visibile.
C020 | FORNITURE RETI ELETTRICHE | S130 | MATERIALI E ACCESSORI ELETTRICI | FRFE0005 | B GIUNTI E TERMINALI PER CAVI MT/AT | BASSA | Giunti e terminali per cavi di Media e Alta Tensione. All'interno del G.M. sono inserite le seguenti tipologie di prodotto: giunti unipolari; giunti tripolari; terminali per interni/esterni; terminali sconnettibili a cono interno/esterno; accessori.
C020 | FORNITURE RETI ELETTRICHE | S130 | MATERIALI E ACCESSORI ELETTRICI | FRFE0007 | B ACCUMULATORI PER STRUMENTAZIONI | BASSA | Accumulatori per servizi ausilari degli impianti per la distribuzione pubblica dell'energia in Bassa e Media Tensione e relativi accessori. All'interno del G.M. sono inserite le seguenti tipologie di prodotto: accumulatori ermetici; telai in acciaio zincato per supporto; armadi in acciaio per il contenimento degli accumulatori.
C020 | FORNITURE RETI ELETTRICHE | S130 | MATERIALI E ACCESSORI ELETTRICI | FRFE0009 | B APPAREC. E MAT. ELETTRONICI (NO STRUM. MISURA E CONTROLLO) | BASSA
C020 | FORNITURE RETI ELETTRICHE | S130 | MATERIALI E ACCESSORI ELETTRICI | FRFE0017 | B DISPOSITIVI DI CORONAMENTO/CHIUSURA (BOTOLE-CHIUSINI) | BASSA | Dispositivi di chiusura, chiusini, canali di raccolta delle acque meteoriche ed accessori. All'interno del G.M. sono inserite le seguenti tipologie di prodotto: dispositivi di chiusura in ghisa o in materiale sintetico per pozzetti; coperchi di forma rotonda, quadrata o rettangolare con apertura anche in più parti (es. a spicchi) e relativi accessori; chiusini in ghisa per valvole di manovra interrate e relativi accessori; canali di raccolta delle acque meteoriche in ghisa; dispositivi di manovra (es. chiavi; ganci; etc.).
C020 | FORNITURE RETI ELETTRICHE | S130 | MATERIALI E ACCESSORI ELETTRICI | FRFE0032 | B ENERGIA ELETTRICA - CABINE PREFABBRICATE | BASSA
C020 | FORNITURE RETI ELETTRICHE | S130 | MATERIALI E ACCESSORI ELETTRICI | FRFE0049 | B IMPIANTI E PANNELLI FOTOVOLTAICI - ACQUISTO E RICAMBI | MEDIA
C020 | FORNITURE RETI ELETTRICHE | S130 | MATERIALI E ACCESSORI ELETTRICI | FRFE0053 | B MATERIALE ELETTRICO | BASSA | Materiali per installazione elettrica. All'interno del G.M. sono inserite le seguenti tipologie di prodotto: fusibili e accessori; sistemi di canalizzazione portacavi in materiale plastico e acciaio; prese e spine; giunti e connettori B.T.; morsetti e capicorda B.T.; fascette; articoli termorestringenti per utilizzo elettrico; nastri isolanti; plafoniere e portalampade; fili e corde in rame; dispersori di terra; pile; alimentatori; condensatori; relè.
C020 | FORNITURE RETI ELETTRICHE | S130 | MATERIALI E ACCESSORI ELETTRICI | FRFE0061 | B MOTORI ELETTRICI - ACQUISTO E RICAMBI | BASSA
C020 | FORNITURE RETI ELETTRICHE | S130 | MATERIALI E ACCESSORI ELETTRICI | FRFE0085 | B STABILIZZATORI E REGOLATORI DI TENSIONE | BASSA
C020 | FORNITURE RETI ELETTRICHE | S130 | MATERIALI E ACCESSORI ELETTRICI | FRFE0113 | B INTERRUTTORI ELETTRICI M.T E A.T | BASSA | Interruttori elettrici Media e Alta Tensione e relativi accessori.
C020 | FORNITURE RETI ELETTRICHE | S130 | MATERIALI E ACCESSORI ELETTRICI | FRFE0114 | B QUADRI ELETTRICI BT-MT-AT DI COMANDO E CONTROLLO | BASSA | Quadri elettrici di Bassa, Media e Alta Tensione di comando e controllo e relativi accessori. All'interno del G.M. sono inserite le seguenti tipologie di prodotto: quadri di comando e controllo BT e MT; scomparti e pannelli.
C020 | FORNITURE RETI ELETTRICHE | S130 | MATERIALI E ACCESSORI ELETTRICI | FRFE0116 | B CAVI ELETTRICI B.T. | BASSA | Cavi elettrici in rame flessibile, rame rigido, alluminio rigido per linee elettriche in Bassa Tensione fino a 1 kV. All'interno del G.M. Sono inserite le seguenti tipologie di prodotto: cavi unipolari con o senza guaina; cavi multipolari con guaina; cavi multipolari ad elica visibile.
C020 | FORNITURE RETI ELETTRICHE | S130 | MATERIALI E ACCESSORI ELETTRICI | FRFE0118 | B TRASFORMATORI DI POTENZA AT/MT/BT | BASSA | Trasformatori di potenza di Bassa, Media e Alta Tensione.
C020 | FORNITURE RETI ELETTRICHE | S130 | MATERIALI E ACCESSORI ELETTRICI | FRFE0119 | B TRASFORMATORI DI MISURA | BASSA | Trasformatori di misura di Bassa e Media Tensione e relativi accessori. All'interno del G.M. sono inserite le seguenti tipologie di prodotto: trasformatori di tensione (TV); trasformatori di corrente (TA); trasformatori toroidali (TO).
C020 | FORNITURE RETI ELETTRICHE | S130 | MATERIALI E ACCESSORI ELETTRICI | FRFE0169 | B ARMADI PER IMP. ELETTRICI E FIBRE OTTICHE | BASSA
C020 | FORNITURE RETI ELETTRICHE | S130 | MATERIALI E ACCESSORI ELETTRICI | FRFE0172 | B ENERGIA ELETTRICA - ACCESSORI SPECIFICI IMPIANTI AEREI | BASSA | Accessori per la costruzione di linee elettriche aeree di Bassa e Media Tensione per conduttori nudi e isolati. All'interno del G.M. sono inserite le seguenti tipologie di prodotto: accessori per il fissaggio; armamenti di ammarro e sospensione; cimelli; connettori; mensole; morsetti; traverse; scaricatori di sovratensione.
C020 | FORNITURE RETI ELETTRICHE | S140 | STRUMENTI DI MISURA ELETTRICI E RICAMBISTICA | FRSM0087 | B STRUM.DI MISURA IMP. ELETTRICI | BASSA
C020 | FORNITURE RETI ELETTRICHE | S150 | CONTATORI ELETTRICI ACCESSORI E RICAMBI | FRCO0027 | B CONTATORI ELETTRICI - ACCESSORI | BASSA | Accessori per l'installazione dei contatori elettrici. All'interno del G.M. sono inserite le seguenti tipologie di prodotto: basette per l'installazione singola o multipla di contatori monofase e trifase ad inserzione diretta; tavole equipaggiate con riduttori di corrente per l'istallazione di contatori trifasi ad inserzione semidiretta; basette adattatrici; coperchi di chiusura delle basette; kit cavi di collegamento; cordoni di collegamento preformati per il collegamento dei contatori trifase ad inserzione indiretta ai riduttori di tensione e corrente; accessori per l'installazione dei concentratori nelle cabine secondarie.
C020 | FORNITURE RETI ELETTRICHE | S150 | CONTATORI ELETTRICI ACCESSORI E RICAMBI | FRCO0119 | B CONTATORI ELETTRICI | MEDIA | Contatori per la misura dell'energia elettrica Bassa/Media/Alta Tensione. All'interno del G.M. sono inserite le seguenti tipologie di prodotto: contatori monofase ad inserzione diretta; contatori trifase ad inserzione diretta/semidiretta/indiretta.
C020 | FORNITURE RETI ELETTRICHE | S160 | STAZIONI DI RICARICA AUTO ELETTRICHE | FCCU0016 | B STAZIONI DI RICARICA AUTO ELETTRICHE | BASSA
C030 | FORNITURE RETI PUBBLICA ILLUMINAZIONE E SEMAFORICHE | S170 | FORNITURE RETI PUBBLICA ILLUMINAZIONE E SEMAFORICHE | FRIP0012 | B ARMATURE STRADALI - PROIETTORI - ARREDI ILLUM. PUBBLICA | MEDIA | All'interno del G.M. sono inserite le seguenti tipologie di prodotto: coppe; lampade; plafoniere; armature stradali e accessori.
C030 | FORNITURE RETI PUBBLICA ILLUMINAZIONE E SEMAFORICHE | S170 | FORNITURE RETI PUBBLICA ILLUMINAZIONE E SEMAFORICHE | FRIP0046 | B ILLUMINAZ. PUBBLICA-REGOLATORI CORRENTE | BASSA
C030 | FORNITURE RETI PUBBLICA ILLUMINAZIONE E SEMAFORICHE | S170 | FORNITURE RETI PUBBLICA ILLUMINAZIONE E SEMAFORICHE | FRIP0047 | B ILLUMINAZIONE - ARREDI | BASSA
C030 | FORNITURE RETI PUBBLICA ILLUMINAZIONE E SEMAFORICHE | S170 | FORNITURE RETI PUBBLICA ILLUMINAZIONE E SEMAFORICHE | FRIP0050 | B IMPIANTI SEMAFORICI - ACQUISTO E RICAMBI | MEDIA
C030 | FORNITURE RETI PUBBLICA ILLUMINAZIONE E SEMAFORICHE | S170 | FORNITURE RETI PUBBLICA ILLUMINAZIONE E SEMAFORICHE | FRIP0065 | B PALI | BASSA | Pali e mensole per linee elettriche di illuminazione e per la distribuzione pubblica dell'energia in Bassa e Media Tensione. All'interno del G.M. sono inserite le seguenti tipologie di prodotto: pali in cemento; pali in lamiera di acciaio; paline semaforiche.
C040 | FORNITURE IMPIANTISTICHE ENERGIA | S180 | GRUPPI ELETTROGENI E DI CONTINUITA' /ACCESSORI E RICAMBI | FRGE0042 | B GRUPPI DI CONTINUITA' ACQUISTO/RICAMBI | BASSA
C040 | FORNITURE IMPIANTISTICHE ENERGIA | S180 | GRUPPI ELETTROGENI E DI CONTINUITA' /ACCESSORI E RICAMBI | FRGE0126 | B GRUPPI ELETTROGENI ACQUISTO/RICAMBI | BASSA
C040 | FORNITURE IMPIANTISTICHE ENERGIA | S190 | GRUPPI FRIGORIFERI E DI RAFFREDDAMENTO | FRGR0127 | B GRUPPI FRIGORIFERI A COMPRESSIONE | BASSA
C040 | FORNITURE IMPIANTISTICHE ENERGIA | S190 | GRUPPI FRIGORIFERI E DI RAFFREDDAMENTO | FRGR0128 | B GRUPPI FRIGORIFERI AD ASSORBIMENTO | BASSA
C040 | FORNITURE IMPIANTISTICHE ENERGIA | S200 | RIDUTTORI E SCAMBIATORI | FRRI0041 | B GRUPPI DI RIDUZIONE-RICAMBI E MINUTERIA | BASSA
C040 | FORNITURE IMPIANTISTICHE ENERGIA | S200 | RIDUTTORI E SCAMBIATORI | FRRI0062 | B MOTORIDUTTORI | BASSA
C040 | FORNITURE IMPIANTISTICHE ENERGIA | S200 | RIDUTTORI E SCAMBIATORI | FRRI0125 | B SISTEMI DI CONTROLLO DELLA PRESSIONE E ACCESSORI | BASSA | Sistemi di controllo della pressione (gruppi di decompressione gas distribuzione/utenza) e relativi accessori. All'interno del G.M. sono inserite le seguenti tipologie di prodotto: gruppi di riduzione e misura al cliente finale; gruppi di riduzione finale della pressione gas; gruppi di riduzione gas d'utenza; armadi e accessori.
C040 | FORNITURE IMPIANTISTICHE ENERGIA | S200 | RIDUTTORI E SCAMBIATORI | FRRI0141 | B REGOLATORI E DISPOSITIVI DI CONTROLLO PRESSIONE PER GAS | BASSA | Regolatori e dispositivi di controllo della pressione per gas. All'interno del G.M. sono inserite le seguenti tipologie di prodotto: regolatori/riduttori di pressione; DCP (dispositivi controllo pressione); ricambi (es. filtri; cartucce; etc.).
C040 | FORNITURE IMPIANTISTICHE ENERGIA | S200 | RIDUTTORI E SCAMBIATORI | FRRI0142 | B SCAMBIATORI CALORE E ACCESSORI | BASSA | Scambiatori di calore e relativi accessori. All'interno del G.M. sono inserite le seguenti tipologie di prodotto: scambiatori completi; guarnizioni; piastre; box isolanti; vasi di espansione integrati.
C040 | FORNITURE IMPIANTISTICHE ENERGIA | S210 | FORNITURE PER IMPIANTI DI CONDIZIONAMENTO E RISCALDAMENTO | FLCR0008 | B CALDAIE PER RISCALDAMENTO | BASSA
C040 | FORNITURE IMPIANTISTICHE ENERGIA | S210 | FORNITURE PER IMPIANTI DI CONDIZIONAMENTO E RISCALDAMENTO | FLCR0013 | B CONDIZIONATORI | BASSA
C040 | FORNITURE IMPIANTISTICHE ENERGIA | S210 | FORNITURE PER IMPIANTI DI CONDIZIONAMENTO E RISCALDAMENTO | FLCR0019 | B IMPIANTI CONDIZ. E RISCALD. (FORNITURE CON POSA) | BASSA
C040 | FORNITURE IMPIANTISTICHE ENERGIA | S210 | FORNITURE PER IMPIANTI DI CONDIZIONAMENTO E RISCALDAMENTO | FIME0001 | B RICAMBI CALDAIE - BRUCIATORI | BASSA
C040 | FORNITURE IMPIANTISTICHE ENERGIA | S210 | FORNITURE PER IMPIANTI DI CONDIZIONAMENTO E RISCALDAMENTO | FIME0002 | B COMPONENTI IMPIANTI IDRO-TERMICI-CONDIZIONAMENTO-SOLARI | BASSA
C040 | FORNITURE IMPIANTISTICHE ENERGIA | S210 | FORNITURE PER IMPIANTI DI CONDIZIONAMENTO E RISCALDAMENTO | FIME0003 | B RICAMBI CONDIZIONAMENTO CLIMATIZZAZIONE | BASSA
C040 | FORNITURE IMPIANTISTICHE ENERGIA | S210 | FORNITURE PER IMPIANTI DI CONDIZIONAMENTO E RISCALDAMENTO | FIME0004 | B COMPONENTI E ACCESSORI IMPIANTI DI REGOLAZIONE TERMOREGOLAZIONE | BASSA
C040 | FORNITURE IMPIANTISTICHE ENERGIA | S210 | FORNITURE PER IMPIANTI DI CONDIZIONAMENTO E RISCALDAMENTO | FIME0006 | B COMPONENTI PER FUMISTERIA | BASSA
C040 | FORNITURE IMPIANTISTICHE ENERGIA | S210 | FORNITURE PER IMPIANTI DI CONDIZIONAMENTO E RISCALDAMENTO | FIME0007 | B RICAMBI PER IMPIANTI DI TRATTAMETO ARIA - FILTRI | BASSA
C040 | FORNITURE IMPIANTISTICHE ENERGIA | S220 | FORNITURE IMPIANTISTICHE SPECIALISTICHE ENERGIA | FMIA0004 | B SISTEMI DI CONDENSAZIONE A VAPORE (TORRI) | BASSA
C040 | FORNITURE IMPIANTISTICHE ENERGIA | S220 | FORNITURE IMPIANTISTICHE SPECIALISTICHE ENERGIA | FMIA0091 | B SISTEMI ED APPARECCHIATURE A.T. (PROD.NE ENERGIA) | BASSA
C040 | FORNITURE IMPIANTISTICHE ENERGIA | S220 | FORNITURE IMPIANTISTICHE SPECIALISTICHE ENERGIA | FMIA0092 | B TECNOLOGIE IMPIANTO BIOGAS | BASSA
C040 | FORNITURE IMPIANTISTICHE ENERGIA | S220 | FORNITURE IMPIANTISTICHE SPECIALISTICHE ENERGIA | FMIA0095 | B TURBINE | BASSA
C040 | FORNITURE IMPIANTISTICHE ENERGIA | S220 | FORNITURE IMPIANTISTICHE SPECIALISTICHE ENERGIA | FMIA0096 | B TURBOGENERATORI A GAS | BASSA
C040 | FORNITURE IMPIANTISTICHE ENERGIA | S220 | FORNITURE IMPIANTISTICHE SPECIALISTICHE ENERGIA | FMIA0097 | B TURBOGENERATORI A VAPORE | BASSA
C040 | FORNITURE IMPIANTISTICHE ENERGIA | S220 | FORNITURE IMPIANTISTICHE SPECIALISTICHE ENERGIA | FMPO0001 | B TURBOESPANSORE E COMPONENTI | BASSA
C050 | FORNITURE IMPIANTISTICHE AMBIENTE | S230 | IMPIANTI TRATTAMENTO RIFIUTI E SERVIZI AMBIENTALI/MACCHINE E ATTREZZATURE | FMIA0009 | B ATTREZZATURA PER COMPOST | BASSA
C050 | FORNITURE IMPIANTISTICHE AMBIENTE | S230 | IMPIANTI TRATTAMENTO RIFIUTI E SERVIZI AMBIENTALI/MACCHINE E ATTREZZATURE | FMIA0011 | B BILANCE E PESE | BASSA
C050 | FORNITURE IMPIANTISTICHE AMBIENTE | S230 | IMPIANTI TRATTAMENTO RIFIUTI E SERVIZI AMBIENTALI/MACCHINE E ATTREZZATURE | FMIA0012 | B BRUCIATORI PER IMP. INCENERIMENTO | BASSA
C050 | FORNITURE IMPIANTISTICHE AMBIENTE | S230 | IMPIANTI TRATTAMENTO RIFIUTI E SERVIZI AMBIENTALI/MACCHINE E ATTREZZATURE | FMIA0018 | B IMPIANTI DI DEODORIZZAZIONE | BASSA
C050 | FORNITURE IMPIANTISTICHE AMBIENTE | S230 | IMPIANTI TRATTAMENTO RIFIUTI E SERVIZI AMBIENTALI/MACCHINE E ATTREZZATURE | FMIA0061 | B TECNOLOGIE PER IMPIANTI DI TERMOVALORIZZ. A LETTO FLUIDO | BASSA
C050 | FORNITURE IMPIANTISTICHE AMBIENTE | S230 | IMPIANTI TRATTAMENTO RIFIUTI E SERVIZI AMBIENTALI/MACCHINE E ATTREZZATURE | FMIA0062 | B TELECAMERE TERMOGRAFICHE | BASSA
C050 | FORNITURE IMPIANTISTICHE AMBIENTE | S230 | IMPIANTI TRATTAMENTO RIFIUTI E SERVIZI AMBIENTALI/MACCHINE E ATTREZZATURE | FMIA0064 | B TRITURAZ./SELEZ. RIFIUTI - MACCHINARI | BASSA
C050 | FORNITURE IMPIANTISTICHE AMBIENTE | S230 | IMPIANTI TRATTAMENTO RIFIUTI E SERVIZI AMBIENTALI/MACCHINE E ATTREZZATURE | FMIA0072 | B GENERATORI DI VAPORE PER WTE | BASSA
C050 | FORNITURE IMPIANTISTICHE AMBIENTE | S230 | IMPIANTI TRATTAMENTO RIFIUTI E SERVIZI AMBIENTALI/MACCHINE E ATTREZZATURE | FMIA0074 | B GRIGLIE PER WTE | BASSA
C050 | FORNITURE IMPIANTISTICHE AMBIENTE | S230 | IMPIANTI TRATTAMENTO RIFIUTI E SERVIZI AMBIENTALI/MACCHINE E ATTREZZATURE | FMIA0060 | B SISTEMI DI MISURA E ANALISI FUMI | BASSA
C050 | FORNITURE IMPIANTISTICHE AMBIENTE | S230 | IMPIANTI TRATTAMENTO RIFIUTI E SERVIZI AMBIENTALI/MACCHINE E ATTREZZATURE | FMIA0075 | B IMPIANTI DI DEPURAZIONE FUMI | BASSA
C050 | FORNITURE IMPIANTISTICHE AMBIENTE | S230 | IMPIANTI TRATTAMENTO RIFIUTI E SERVIZI AMBIENTALI/MACCHINE E ATTREZZATURE | FMIA0076 | B ISOLE ECOLOGICHE INTERRATE E NON - ACQUISTO | BASSA
C050 | FORNITURE IMPIANTISTICHE AMBIENTE | S230 | IMPIANTI TRATTAMENTO RIFIUTI E SERVIZI AMBIENTALI/MACCHINE E ATTREZZATURE | FMIA0098 | B NASTRI-COCLEE PER TRASPORTO E SOLLEVAMENTO | BASSA
C050 | FORNITURE IMPIANTISTICHE AMBIENTE | S230 | IMPIANTI TRATTAMENTO RIFIUTI E SERVIZI AMBIENTALI/MACCHINE E ATTREZZATURE | FMRM0037 | B ISOLE ECOLOGICHE - CASSONI AUTOCOMPATTANTI | BASSA
C050 | FORNITURE IMPIANTISTICHE AMBIENTE | S230 | IMPIANTI TRATTAMENTO RIFIUTI E SERVIZI AMBIENTALI/MACCHINE E ATTREZZATURE | FMRM0050 | B PRESSA RIFIUTI - ACQUISTO | BASSA
C060 | FORNITURE RICAMBISTICA DI CONSUMO PER IMPIANTI | S240 | RICAMBISTICA MECCANICA E MATERIALE DI CONSUMO | FMAM0015 | B CATENE E PIGNONI | BASSA
C060 | FORNITURE RICAMBISTICA DI CONSUMO PER IMPIANTI | S240 | RICAMBISTICA MECCANICA E MATERIALE DI CONSUMO | FMAM0017 | B CUSCINETTI, SNODI, SUPPORTI E TRASMISSIONI MECCANICHE | BASSA | Cuscinetti, snodi, supporti e trasmissioni meccaniche.
C060 | FORNITURE RICAMBISTICA DI CONSUMO PER IMPIANTI | S240 | RICAMBISTICA MECCANICA E MATERIALE DI CONSUMO | FMAM0063 | B TENUTE MECCANICHE | BASSA | Ricambi, componenti e accessori per le tenute meccaniche.
C060 | FORNITURE RICAMBISTICA DI CONSUMO PER IMPIANTI | S240 | RICAMBISTICA MECCANICA E MATERIALE DI CONSUMO | FMOL0021 | B FILTRI ARIA | BASSA
C060 | FORNITURE RICAMBISTICA DI CONSUMO PER IMPIANTI | S250 | RICAMBISTICA E MATERIALI DI CONSUMO IMPIANTI TRATTAMENTO RIFIUTI | FMIA0055 | B RICAMBI ORIGINALI IMP. TERMOVALOR.-MAT. MECC. E SPECIFICI | BASSA
C060 | FORNITURE RICAMBISTICA DI CONSUMO PER IMPIANTI | S250 | RICAMBISTICA E MATERIALI DI CONSUMO IMPIANTI TRATTAMENTO RIFIUTI | FMIA0086 | B REFRATTARIO SAGOMATO E INFORME | BASSA | Materiali in refrattario per impianti di incenerimento.
C060 | FORNITURE RICAMBISTICA DI CONSUMO PER IMPIANTI | S250 | RICAMBISTICA E MATERIALI DI CONSUMO IMPIANTI TRATTAMENTO RIFIUTI | FMIA0087 | B SABBIA, GHIAIA, INERTI (COSTRUZIONE DISCARICHE) | BASSA
C060 | FORNITURE RICAMBISTICA DI CONSUMO PER IMPIANTI | S250 | RICAMBISTICA E MATERIALI DI CONSUMO IMPIANTI TRATTAMENTO RIFIUTI | FCPC0053 | B SABBIA QUARZIFERA E SILICEA | BASSA | Sabbia quarzifera e silicea. All'interno del G.M. sono inserite le seguenti tipologie di prodotto: ghiaia; sabbia; quarzite; corindone.
C060 | FORNITURE RICAMBISTICA DI CONSUMO PER IMPIANTI | S250 | RICAMBISTICA E MATERIALI DI CONSUMO IMPIANTI TRATTAMENTO RIFIUTI | FCED0007 | B CALCE - GESSO - CEMENTO | BASSA
C060 | FORNITURE RICAMBISTICA DI CONSUMO PER IMPIANTI | S250 | RICAMBISTICA E MATERIALI DI CONSUMO IMPIANTI TRATTAMENTO RIFIUTI | FMIA0093 | B TELONE COPRI DISCARICA | BASSA
C060 | FORNITURE RICAMBISTICA DI CONSUMO PER IMPIANTI | S250 | RICAMBISTICA E MATERIALI DI CONSUMO IMPIANTI TRATTAMENTO RIFIUTI | FMIA0071 | B EDILIZIA - TESSUTO GEOTESSILE | BASSA
C060 | FORNITURE RICAMBISTICA DI CONSUMO PER IMPIANTI | S250 | RICAMBISTICA E MATERIALI DI CONSUMO IMPIANTI TRATTAMENTO RIFIUTI | FMRM0053 | B RETE A MAGLIA IN POLIETILENE PER DISCARICHE | BASSA
C060 | FORNITURE RICAMBISTICA DI CONSUMO PER IMPIANTI | S250 | RICAMBISTICA E MATERIALI DI CONSUMO IMPIANTI TRATTAMENTO RIFIUTI | FMIA0065 | B TUBO PEAD PER DRENAGGIO BIOGAS E CAPTAZ/DREN. PERCOLATO | BASSA
C060 | FORNITURE RICAMBISTICA DI CONSUMO PER IMPIANTI | S250 | RICAMBISTICA E MATERIALI DI CONSUMO IMPIANTI TRATTAMENTO RIFIUTI | FMRM0054 | B RETE CAPTAZIONE BIOGAS - MATERIALI ACCESSORI | BASSA
C060 | FORNITURE RICAMBISTICA DI CONSUMO PER IMPIANTI | S250 | RICAMBISTICA E MATERIALI DI CONSUMO IMPIANTI TRATTAMENTO RIFIUTI | FMRM0016 | B CIPPATO PER BIOFILTRO-ACQUISTO | BASSA
C060 | FORNITURE RICAMBISTICA DI CONSUMO PER IMPIANTI | S250 | RICAMBISTICA E MATERIALI DI CONSUMO IMPIANTI TRATTAMENTO RIFIUTI | FMIA0039 | B MATERIALE COPERT. DISCARICHE(TERRA,MATTONI,INERTI DA DEM) | BASSA
C070 | FORNITURE SERVIZI AMBIENTALI | S260 | ATTREZZI E PRODOTTI PER SANIFICAZIONE E SERVIZI AMBIENTALI | FMRM0019 | B DISINFEZIONE/DERATIZZAZIONE - PRODOTTI | BASSA
C070 | FORNITURE SERVIZI AMBIENTALI | S260 | ATTREZZI E PRODOTTI PER SANIFICAZIONE E SERVIZI AMBIENTALI | FMRM0042 | B MOTOSEGHE - DECESPUGLIATORI- SOFFIATORI-ACQUISTO E RICAMBI | BASSA
C070 | FORNITURE SERVIZI AMBIENTALI | S260 | ATTREZZI E PRODOTTI PER SANIFICAZIONE E SERVIZI AMBIENTALI | FMRM0068 | B ASSORBITORI PRODOTTI INQUINANTI E UMIDITA' | BASSA
C070 | FORNITURE SERVIZI AMBIENTALI | S260 | ATTREZZI E PRODOTTI PER SANIFICAZIONE E SERVIZI AMBIENTALI | FMRM0078 | B ADDITIVI PER DEPURAZIONE | BASSA | Additivi, deodoranti, polveri e attivatori per depurazione.
C070 | FORNITURE SERVIZI AMBIENTALI | S260 | ATTREZZI E PRODOTTI PER SANIFICAZIONE E SERVIZI AMBIENTALI | FMRM0010 | B ATTREZZATURE PER SERV. OPERATIVI AMB.LI-ACQUISTO | BASSA
C070 | FORNITURE SERVIZI AMBIENTALI | S270 | CONTENITORI E SACCHI PER SERVIZI AMBIENTALI | FMCS0004 | B CONTEN. IN PLASTICA PER RACC. RIFIUTI (TRA 60 E 360 LT) | MEDIA
C070 | FORNITURE SERVIZI AMBIENTALI | S270 | CONTENITORI E SACCHI PER SERVIZI AMBIENTALI | FMCS0008 | B CONTEN. IN CARTONE PER RACC. RIFIUTI (TRA 60 E 360 LT) | MEDIA
C070 | FORNITURE SERVIZI AMBIENTALI | S270 | CONTENITORI E SACCHI PER SERVIZI AMBIENTALI | FMCS0009 | B CONTEN. IN METALLO PER RACC. RIFIUTI (TRA 60 E 360 LT) | MEDIA
C070 | FORNITURE SERVIZI AMBIENTALI | S270 | CONTENITORI E SACCHI PER SERVIZI AMBIENTALI | FMCS0052 | B RACC. DIFF. - CAMPANE | MEDIA
C070 | FORNITURE SERVIZI AMBIENTALI | S270 | CONTENITORI E SACCHI PER SERVIZI AMBIENTALI | FMCS0056 | B SACCONI POLIPROPILENE -BIG BAGS- ANCHE DRENANTI | BASSA
C070 | FORNITURE SERVIZI AMBIENTALI | S270 | CONTENITORI E SACCHI PER SERVIZI AMBIENTALI | FMCS0069 | B CASSONETTI PER RIFIUTI E PER RACC. DIFF.-ACQ. E RICAMBI | MEDIA
C070 | FORNITURE SERVIZI AMBIENTALI | S270 | CONTENITORI E SACCHI PER SERVIZI AMBIENTALI | FMCS0070 | B CASSONI SCARRABILI E MULTIBENNA - ACQUISTO E RICAMBI | MEDIA
C070 | FORNITURE SERVIZI AMBIENTALI | S270 | CONTENITORI E SACCHI PER SERVIZI AMBIENTALI | FMCS0080 | B CONTENITORI PER RACC. DIFFERENZIATA (FINO A 60 LT.) | MEDIA
C070 | FORNITURE SERVIZI AMBIENTALI | S270 | CONTENITORI E SACCHI PER SERVIZI AMBIENTALI | FMCS0081 | B SACCHI E BORSE IN PP PER RACC. DIFF | MEDIA
C070 | FORNITURE SERVIZI AMBIENTALI | S270 | CONTENITORI E SACCHI PER SERVIZI AMBIENTALI | FMCS0088 | B SACCHI IN POLIETILENE | MEDIA
C070 | FORNITURE SERVIZI AMBIENTALI | S270 | CONTENITORI E SACCHI PER SERVIZI AMBIENTALI | FMCS0089 | B SACCHI IN MATERIALE BIODEGR. E COMPOST. PER R.D. | MEDIA
C070 | FORNITURE SERVIZI AMBIENTALI | S270 | CONTENITORI E SACCHI PER SERVIZI AMBIENTALI | FMRM0008 | B CESTINI PORTARIFIUTI (ARREDO URBANO) | MEDIA
C070 | FORNITURE SERVIZI AMBIENTALI | S270 | CONTENITORI E SACCHI PER SERVIZI AMBIENTALI | FMRM0014 | B CASSONETTI - CHIAVI E SERRATURE | BASSA
C080 | FORNITURE DI CARPENTERIA E MANUFATTI DI OFFICINA | S280 | MANUFATTI METALLICI/SEMILAVORATI | FCMS0013 | B PROFILATI E MANUFATTI | BASSA
C080 | FORNITURE DI CARPENTERIA E MANUFATTI DI OFFICINA | S280 | MANUFATTI METALLICI/SEMILAVORATI | FCMS0038 | B METALLI-PROFILATI, TRAFILATI | BASSA | Profilati e trafilati metallici generici. All'interno del G.M. sono inserite le seguenti tipologie di prodotto: lamiere; barre.
C080 | FORNITURE DI CARPENTERIA E MANUFATTI DI OFFICINA | S280 | MANUFATTI METALLICI/SEMILAVORATI | FCMS0039 | B COSTRUZIONI MECCANICHE - MANUFATTI | BASSA | Costruzioni meccaniche e manufatti. All'interno del G.M. sono inseriti particolari meccanici da realizzare a disegno, tramite lavorazioni, assemblaggi e trattamenti superficiali di profilati metallici vari.
C080 | FORNITURE DI CARPENTERIA E MANUFATTI DI OFFICINA | S280 | MANUFATTI METALLICI/SEMILAVORATI | FCMS0033 | B LAMIERE GRECATE - STRIATE | BASSA
C080 | FORNITURE DI CARPENTERIA E MANUFATTI DI OFFICINA | S280 | MANUFATTI METALLICI/SEMILAVORATI | FMIA0022 | B FONDERIE-FUSIONI | BASSA
C090 | FORNITURE AUTOMEZZI, RICAMBI E ACCESSORI | S290 | AUTOMEZZI SPECIALI, ALLESTIMENTI, RICAMBISTICA | FAAS0001 | B RICAMBI PER AUTOM. (MOTORI/AUTOTELAI) ORIG. OLTRE 3,5 T | BASSA
C090 | FORNITURE AUTOMEZZI, RICAMBI E ACCESSORI | S290 | AUTOMEZZI SPECIALI, ALLESTIMENTI, RICAMBISTICA | FAAS0002 | B ALLESTIMENTI SPECIALI | BASSA
C090 | FORNITURE AUTOMEZZI, RICAMBI E ACCESSORI | S290 | AUTOMEZZI SPECIALI, ALLESTIMENTI, RICAMBISTICA | FAAS0028 | B ALLESTIMENTI AUTOCARRI SCARRABILI | BASSA
C090 | FORNITURE AUTOMEZZI, RICAMBI E ACCESSORI | S290 | AUTOMEZZI SPECIALI, ALLESTIMENTI, RICAMBISTICA | FAAS0029 | B ALLESTIMENTI AUTOCARRI GRU/CARICATORI | BASSA
C090 | FORNITURE AUTOMEZZI, RICAMBI E ACCESSORI | S290 | AUTOMEZZI SPECIALI, ALLESTIMENTI, RICAMBISTICA | FAAS0030 | B ALLESTIMENTI PIATTAFORMA DI LAVORO ELEVATO | BASSA
C090 | FORNITURE AUTOMEZZI, RICAMBI E ACCESSORI | S290 | AUTOMEZZI SPECIALI, ALLESTIMENTI, RICAMBISTICA | FAAS0031 | B ALLESTIMENTO OFFICINE MOBILI | BASSA
C090 | FORNITURE AUTOMEZZI, RICAMBI E ACCESSORI | S290 | AUTOMEZZI SPECIALI, ALLESTIMENTI, RICAMBISTICA | FAAS0032 | B ALLESTIMENTO VASCHE RACCOLTA RIFIUTI | BASSA
C090 | FORNITURE AUTOMEZZI, RICAMBI E ACCESSORI | S290 | AUTOMEZZI SPECIALI, ALLESTIMENTI, RICAMBISTICA | FAAS0033 | B ALLESTIMENTO COMPATTATORI CARICO POSTERIORE | BASSA
C090 | FORNITURE AUTOMEZZI, RICAMBI E ACCESSORI | S290 | AUTOMEZZI SPECIALI, ALLESTIMENTI, RICAMBISTICA | FAAS0036 | B ALLESTIMENTO CASSONI/SPONDE/RAMPE | BASSA
C090 | FORNITURE AUTOMEZZI, RICAMBI E ACCESSORI | S290 | AUTOMEZZI SPECIALI, ALLESTIMENTI, RICAMBISTICA | FAAS0005 | B AUTOGRU | BASSA
C090 | FORNITURE AUTOMEZZI, RICAMBI E ACCESSORI | S290 | AUTOMEZZI SPECIALI, ALLESTIMENTI, RICAMBISTICA | FAAS0009 | B IMP. INGRASSAGGIO AUTOM. VEICOLI | BASSA
C090 | FORNITURE AUTOMEZZI, RICAMBI E ACCESSORI | S290 | AUTOMEZZI SPECIALI, ALLESTIMENTI, RICAMBISTICA | FAAS0010 | B LAME SGOMBRANEVE | BASSA
C090 | FORNITURE AUTOMEZZI, RICAMBI E ACCESSORI | S290 | AUTOMEZZI SPECIALI, ALLESTIMENTI, RICAMBISTICA | FAAS0011 | B MACCHINE OPERATRICI E MOV. TERRA | BASSA
C090 | FORNITURE AUTOMEZZI, RICAMBI E ACCESSORI | S290 | AUTOMEZZI SPECIALI, ALLESTIMENTI, RICAMBISTICA | FAAS0017 | B SISTEMI DI RILEVAZIONE E PESATURA CASSONETTI | BASSA
C090 | FORNITURE AUTOMEZZI, RICAMBI E ACCESSORI | S290 | AUTOMEZZI SPECIALI, ALLESTIMENTI, RICAMBISTICA | FAAS0018 | B SPAZZATRICI STRADALI - RICAMBI | BASSA
C090 | FORNITURE AUTOMEZZI, RICAMBI E ACCESSORI | S290 | AUTOMEZZI SPECIALI, ALLESTIMENTI, RICAMBISTICA | FAAS0020 | B TELECAMERE PER AUTOMEZZI | BASSA
C090 | FORNITURE AUTOMEZZI, RICAMBI E ACCESSORI | S290 | AUTOMEZZI SPECIALI, ALLESTIMENTI, RICAMBISTICA | FAAS0021 | B ALLESTIMENTO COMPATTATORI CARICO LATERALE | BASSA
C090 | FORNITURE AUTOMEZZI, RICAMBI E ACCESSORI | S290 | AUTOMEZZI SPECIALI, ALLESTIMENTI, RICAMBISTICA | FAAS0023 | B LAVASTRADE - ACQUISTO | BASSA
C090 | FORNITURE AUTOMEZZI, RICAMBI E ACCESSORI | S290 | AUTOMEZZI SPECIALI, ALLESTIMENTI, RICAMBISTICA | FAAS0025 | B PEZZI SPECIALI A DISEGNO PER AUTOMEZZI | BASSA
C090 | FORNITURE AUTOMEZZI, RICAMBI E ACCESSORI | S290 | AUTOMEZZI SPECIALI, ALLESTIMENTI, RICAMBISTICA | FAAS0026 | B SPAZZ. STRADALI - ACQUISTO | BASSA
C090 | FORNITURE AUTOMEZZI, RICAMBI E ACCESSORI | S290 | AUTOMEZZI SPECIALI, ALLESTIMENTI, RICAMBISTICA | FAAS0027 | B SPAZZOLE PER SPAZZATRICI - ACQUISTO | BASSA
C090 | FORNITURE AUTOMEZZI, RICAMBI E ACCESSORI | S290 | AUTOMEZZI SPECIALI, ALLESTIMENTI, RICAMBISTICA | FMSP0028 | B IMPIANTI DI DISTRIBUZIONE CARBURANTE ACQ. E RICAMBI | BASSA
C090 | FORNITURE AUTOMEZZI, RICAMBI E ACCESSORI | S290 | AUTOMEZZI SPECIALI, ALLESTIMENTI, RICAMBISTICA | FMSP0029 | B IMPIANTI DI LAVAGGIO AUTOMEZZI ACQ. E RICAMBI | BASSA
C090 | FORNITURE AUTOMEZZI, RICAMBI E ACCESSORI | S290 | AUTOMEZZI SPECIALI, ALLESTIMENTI, RICAMBISTICA | FMSP0030 | B IMPIANTI DI LUBRIFICAZIONE-ACQUISTO E RICAMBI | BASSA | Ricambi, componenti e accessori per impianti di lubrificazione e organi meccanici.
C090 | FORNITURE AUTOMEZZI, RICAMBI E ACCESSORI | S300 | VEICOLI COMMERCIALI, AUTOVETTURE, MOTOCICLI E ACCESSORI | FAVC0004 | B AUTOCARRI OLTRE 3,5 TON. | BASSA
C090 | FORNITURE AUTOMEZZI, RICAMBI E ACCESSORI | S300 | VEICOLI COMMERCIALI, AUTOVETTURE, MOTOCICLI E ACCESSORI | FAVC0006 | B AUTOMEZZI FINO A 3,5 TON. (ANCHE ELETTRICI) | BASSA
C090 | FORNITURE AUTOMEZZI, RICAMBI E ACCESSORI | S300 | VEICOLI COMMERCIALI, AUTOVETTURE, MOTOCICLI E ACCESSORI | FAVC0007 | B BATTERIE PER AUTOMEZZI E CARRELLI ELEVATORI | BASSA
C090 | FORNITURE AUTOMEZZI, RICAMBI E ACCESSORI | S300 | VEICOLI COMMERCIALI, AUTOVETTURE, MOTOCICLI E ACCESSORI | FAVC0008 | B BICICLETTE | BASSA
C090 | FORNITURE AUTOMEZZI, RICAMBI E ACCESSORI | S300 | VEICOLI COMMERCIALI, AUTOVETTURE, MOTOCICLI E ACCESSORI | FAVC0014 | B PNEUMATICI | BASSA
C090 | FORNITURE AUTOMEZZI, RICAMBI E ACCESSORI | S300 | VEICOLI COMMERCIALI, AUTOVETTURE, MOTOCICLI E ACCESSORI | FAVC0015 | B RICAMBI PER AUTOM. (MOTORI/AUTOTELAI) ORIG./NON F. A 3,5 T | BASSA
C090 | FORNITURE AUTOMEZZI, RICAMBI E ACCESSORI | S300 | VEICOLI COMMERCIALI, AUTOVETTURE, MOTOCICLI E ACCESSORI | FAVC0016 | B SISTEMI DI LOCALIZZAZIONE AUTOMEZZI (GPS) | BASSA
C100 | FORNITURE DI MATERIALI PRODOTTI CHIMICI E COMBUSTIBILI | S310 | COMBUSTIBILI, ALTRE FONTI ENERGETICHE E LUBRIFICANTI | FCCU0011 | B CARBURANTI - DISTRIBUTORI | MEDIA
C100 | FORNITURE DI MATERIALI PRODOTTI CHIMICI E COMBUSTIBILI | S310 | COMBUSTIBILI, ALTRE FONTI ENERGETICHE E LUBRIFICANTI | FCCU0012 | B CARBURANTI - GROSSISTI | MEDIA
C100 | FORNITURE DI MATERIALI PRODOTTI CHIMICI E COMBUSTIBILI | S310 | COMBUSTIBILI, ALTRE FONTI ENERGETICHE E LUBRIFICANTI | FCCU0014 | B COMBUSTIBILI E GASOLIO PER RISCALDAMENTO | MEDIA
C100 | FORNITURE DI MATERIALI PRODOTTI CHIMICI E COMBUSTIBILI | S310 | COMBUSTIBILI, ALTRE FONTI ENERGETICHE E LUBRIFICANTI | FCCU0020 | B GAS PROPANO LIQUIDO | MEDIA | Bombole di gas propano liquido.
C100 | FORNITURE DI MATERIALI PRODOTTI CHIMICI E COMBUSTIBILI | S310 | COMBUSTIBILI, ALTRE FONTI ENERGETICHE E LUBRIFICANTI | FCCU0034 | B OLI, GRASSI INDUSTRIALI E ANTIGELO | BASSA | Lubrificanti. All'interno del G.M. sono inserite le seguenti tipologie di prodotto: oli lubrificanti minerali, semisintetici e sintetici; oli idraulici; oli siliconici; oli isolanti; grassi per uso industriale; liquidi antigelo; accessori per la lubrificazione.
C100 | FORNITURE DI MATERIALI PRODOTTI CHIMICI E COMBUSTIBILI | S320 | PRODOTTI CHIMICI, GAS COMPRESSI, MATERIALI PER LABORATORI | FCPC0010 | B CARBONI ATTIVI | BASSA
C100 | FORNITURE DI MATERIALI PRODOTTI CHIMICI E COMBUSTIBILI | S320 | PRODOTTI CHIMICI, GAS COMPRESSI, MATERIALI PER LABORATORI | FCPC0018 | B GAS COMPRESSI-OSSIGENO-ACETILENE-AZOTO-ARIA | BASSA | Bombole di gas tecnici compressi. All'interno del G.M. sono inserite le seguenti tipologie di prodotto: ossigeno; azoto; acetilene; argon; miscela argon/CO2.
C100 | FORNITURE DI MATERIALI PRODOTTI CHIMICI E COMBUSTIBILI | S320 | PRODOTTI CHIMICI, GAS COMPRESSI, MATERIALI PER LABORATORI | FCPC0021 | B GAS PURI E CERTIFICATI PER LABORATORI | BASSA
C100 | FORNITURE DI MATERIALI PRODOTTI CHIMICI E COMBUSTIBILI | S320 | PRODOTTI CHIMICI, GAS COMPRESSI, MATERIALI PER LABORATORI | FCPC0037 | B MATERIALI LABORAT. CHIMICO | BASSA
C100 | FORNITURE DI MATERIALI PRODOTTI CHIMICI E COMBUSTIBILI | S320 | PRODOTTI CHIMICI, GAS COMPRESSI, MATERIALI PER LABORATORI | FCPC0043 | B PRODOTTI CHIMICI - REAGENTI DI LABORATORIO | BASSA
C100 | FORNITURE DI MATERIALI PRODOTTI CHIMICI E COMBUSTIBILI | S320 | PRODOTTI CHIMICI, GAS COMPRESSI, MATERIALI PER LABORATORI | FCPC0044 | B PRODOTTI CHIMICI - SOLUZIONI AMMONIACALI | MEDIA
C100 | FORNITURE DI MATERIALI PRODOTTI CHIMICI E COMBUSTIBILI | S320 | PRODOTTI CHIMICI, GAS COMPRESSI, MATERIALI PER LABORATORI | FCPC0045 | B PRODOTTI CHIMICI -BICARBONATO DI SODIO | MEDIA
C100 | FORNITURE DI MATERIALI PRODOTTI CHIMICI E COMBUSTIBILI | S320 | PRODOTTI CHIMICI, GAS COMPRESSI, MATERIALI PER LABORATORI | FCPC0046 | B PRODOTTI CHIMICI INDUSTRIALI | MEDIA | Prodotti chimici industriali.
C100 | FORNITURE DI MATERIALI PRODOTTI CHIMICI E COMBUSTIBILI | S320 | PRODOTTI CHIMICI, GAS COMPRESSI, MATERIALI PER LABORATORI | FCPC0058 | B PRODOTTI CHIMICI - MISCELA CALCE-CARBONE | MEDIA
C100 | FORNITURE DI MATERIALI PRODOTTI CHIMICI E COMBUSTIBILI | S320 | PRODOTTI CHIMICI, GAS COMPRESSI, MATERIALI PER LABORATORI | FCPC0047 | B PRODOTTI CHIMICI -UREA | BASSA
C100 | FORNITURE DI MATERIALI PRODOTTI CHIMICI E COMBUSTIBILI | S320 | PRODOTTI CHIMICI, GAS COMPRESSI, MATERIALI PER LABORATORI | FCPC0061 | B OSSIGENO LIQUIDO PER IMP. DEPURAZIONE | MEDIA
C100 | FORNITURE DI MATERIALI PRODOTTI CHIMICI E COMBUSTIBILI | S320 | PRODOTTI CHIMICI, GAS COMPRESSI, MATERIALI PER LABORATORI | FCPC0062 | B PRODOTTI CHIMICI - ACIDO ACETICO | MEDIA
C100 | FORNITURE DI MATERIALI PRODOTTI CHIMICI E COMBUSTIBILI | S320 | PRODOTTI CHIMICI, GAS COMPRESSI, MATERIALI PER LABORATORI | FCPC0063 | B PRODOTTI CHIMICI - ACIDO CLORIDRICO | MEDIA | Prodotto chimico: acido cloridrico, distinto per titoli (percentuali di concentrazione) e lotti di consegna.
C100 | FORNITURE DI MATERIALI PRODOTTI CHIMICI E COMBUSTIBILI | S320 | PRODOTTI CHIMICI, GAS COMPRESSI, MATERIALI PER LABORATORI | FCPC0064 | B PRODOTTI CHIMICI - ACIDO PERACETICO | MEDIA
C100 | FORNITURE DI MATERIALI PRODOTTI CHIMICI E COMBUSTIBILI | S320 | PRODOTTI CHIMICI, GAS COMPRESSI, MATERIALI PER LABORATORI | FCPC0065 | B PRODOTTI CHIMICI - ACIDO SOLFORICO | MEDIA
C100 | FORNITURE DI MATERIALI PRODOTTI CHIMICI E COMBUSTIBILI | S320 | PRODOTTI CHIMICI, GAS COMPRESSI, MATERIALI PER LABORATORI | FCPC0066 | B PRODOTTI CHIMICI - CALCE IDRATA | MEDIA
C100 | FORNITURE DI MATERIALI PRODOTTI CHIMICI E COMBUSTIBILI | S320 | PRODOTTI CHIMICI, GAS COMPRESSI, MATERIALI PER LABORATORI | FCPC0067 | B PRODOTTI CHIMICI - CLORURO FERRICO | MEDIA
C100 | FORNITURE DI MATERIALI PRODOTTI CHIMICI E COMBUSTIBILI | S320 | PRODOTTI CHIMICI, GAS COMPRESSI, MATERIALI PER LABORATORI | FCPC0060 | B PRODOTTI CHIMICI - CLORURO FERROSO | MEDIA
C100 | FORNITURE DI MATERIALI PRODOTTI CHIMICI E COMBUSTIBILI | S320 | PRODOTTI CHIMICI, GAS COMPRESSI, MATERIALI PER LABORATORI | FCPC0068 | B PRODOTTI CHIMICI - COAG. A BASE DI ALLUMINIO | MEDIA | Prodotto chimico: coagulanti a base di alluminio, distinti per titoli (percentuali di concentrazione) e lotti di consegna. All'interno del G.M. sono inserite le seguenti tipologie di prodotto: solfato di alluminio; policlorosolfato di alluminio; policloruro di alluminio.
C100 | FORNITURE DI MATERIALI PRODOTTI CHIMICI E COMBUSTIBILI | S320 | PRODOTTI CHIMICI, GAS COMPRESSI, MATERIALI PER LABORATORI | FCPC0059 | B PRODOTTI CHIMICI - BASE DI ALLUMINATO SODICO | MEDIA
C100 | FORNITURE DI MATERIALI PRODOTTI CHIMICI E COMBUSTIBILI | S320 | PRODOTTI CHIMICI, GAS COMPRESSI, MATERIALI PER LABORATORI | FCPC0069 | B PRODOTTI CHIMICI - CONDIZIONANTE ACQUA CALDAIE | BASSA
C100 | FORNITURE DI MATERIALI PRODOTTI CHIMICI E COMBUSTIBILI | S320 | PRODOTTI CHIMICI, GAS COMPRESSI, MATERIALI PER LABORATORI | FCPC0070 | B PRODOTTI CHIMICI - DISINCROSTANTI | BASSA
C100 | FORNITURE DI MATERIALI PRODOTTI CHIMICI E COMBUSTIBILI | S320 | PRODOTTI CHIMICI, GAS COMPRESSI, MATERIALI PER LABORATORI | FCPC0072 | B PRODOTTI CHIMICI - IPOCLORITO DI SODIO | MEDIA | Prodotto chimico: ipoclorito di sodio, distinto per titoli (percentuali di concentrazione) e lotti di consegna.
C100 | FORNITURE DI MATERIALI PRODOTTI CHIMICI E COMBUSTIBILI | S320 | PRODOTTI CHIMICI, GAS COMPRESSI, MATERIALI PER LABORATORI | FCPC0073 | B PRODOTTI CHIMICI - MICROSABBIA | BASSA
C100 | FORNITURE DI MATERIALI PRODOTTI CHIMICI E COMBUSTIBILI | S320 | PRODOTTI CHIMICI, GAS COMPRESSI, MATERIALI PER LABORATORI | FCPC0074 | B PRODOTTI CHIMICI - ODORIZZANTE-NEUTRALIZZANTE (THT/TBM) | MEDIA
C100 | FORNITURE DI MATERIALI PRODOTTI CHIMICI E COMBUSTIBILI | S320 | PRODOTTI CHIMICI, GAS COMPRESSI, MATERIALI PER LABORATORI | FCPC0075 | B PRODOTTI CHIMICI - POLIELETTROLITA | BASSA
C100 | FORNITURE DI MATERIALI PRODOTTI CHIMICI E COMBUSTIBILI | S320 | PRODOTTI CHIMICI, GAS COMPRESSI, MATERIALI PER LABORATORI | FCPC0077 | B PRODOTTI CHIMICI - REATTIVO PER METALLI PESANTI | BASSA
C100 | FORNITURE DI MATERIALI PRODOTTI CHIMICI E COMBUSTIBILI | S320 | PRODOTTI CHIMICI, GAS COMPRESSI, MATERIALI PER LABORATORI | FCPC0078 | B PRODOTTI CHIMICI - SALE ADDOLCITORE E MARINO | BASSA | Prodotto chimico: sale addolcitore e marino. All'interno del G.M. sono inserite le seguenti tipologie di prodotto: cloruro di sodio; sale batteriostatico; sale comune alimentare.
C100 | FORNITURE DI MATERIALI PRODOTTI CHIMICI E COMBUSTIBILI | S320 | PRODOTTI CHIMICI, GAS COMPRESSI, MATERIALI PER LABORATORI | FCPC0079 | B PRODOTTI CHIMICI - SODA CAUSTICA | MEDIA
C100 | FORNITURE DI MATERIALI PRODOTTI CHIMICI E COMBUSTIBILI | S320 | PRODOTTI CHIMICI, GAS COMPRESSI, MATERIALI PER LABORATORI | FCPC0081 | B PRODOTTI CHIMICI - SODIO CLORITO | MEDIA | Prodotto chimico: sodio clorito, distinto per titoli (percentuali di concentrazione) e lotti di consegna.
C100 | FORNITURE DI MATERIALI PRODOTTI CHIMICI E COMBUSTIBILI | S330 | ATTREZZATURE, IMPIANTI E STRUMENTI SPECIFICI PER LABORATORI | FCAS0004 | B ARREDAMENTI LABORATORI | BASSA
C100 | FORNITURE DI MATERIALI PRODOTTI CHIMICI E COMBUSTIBILI | S330 | ATTREZZATURE, IMPIANTI E STRUMENTI SPECIFICI PER LABORATORI | FCAS0022 | B GASCROMATOGRAFIA - APPARECCH. E MATERIALE | BASSA
C100 | FORNITURE DI MATERIALI PRODOTTI CHIMICI E COMBUSTIBILI | S330 | ATTREZZATURE, IMPIANTI E STRUMENTI SPECIFICI PER LABORATORI | FCAS0049 | B RADIOATTIVITA' - STRUMENTI E SISTEMI | BASSA
C100 | FORNITURE DI MATERIALI PRODOTTI CHIMICI E COMBUSTIBILI | S330 | ATTREZZATURE, IMPIANTI E STRUMENTI SPECIFICI PER LABORATORI | FLME0016 | B FRIGORIFERI INDUSTRIALI E PER LABORATORI | BASSA
C100 | FORNITURE DI MATERIALI PRODOTTI CHIMICI E COMBUSTIBILI | S330 | ATTREZZATURE, IMPIANTI E STRUMENTI SPECIFICI PER LABORATORI | FCAS0057 | B STRUM. SCIENTIFICI E ATTREZZ. LABORATORI | BASSA
C100 | FORNITURE DI MATERIALI PRODOTTI CHIMICI E COMBUSTIBILI | S330 | ATTREZZATURE, IMPIANTI E STRUMENTI SPECIFICI PER LABORATORI | FCAS0029 | B IMPIANTI DI DISTRIBUZIONE GAS PURI-ACQ. E POSA IN OPERA | MEDIA
C110 | FORNITURE LOGISTICHE, DI FACILITY MANAGEMENT ED EDILI | S340 | INFISSI E SERRAMENTI | FLSE0009 | B CANCELLI E BARRE MOTORIZZATI E NON- ACQUISTO E RICAMBI | BASSA
C110 | FORNITURE LOGISTICHE, DI FACILITY MANAGEMENT ED EDILI | S340 | INFISSI E SERRAMENTI | FLSE0020 | B INFISSI, FINESTRE, LUCERNARI, SERRAMENTI, VETRI FORN./POSA | BASSA
C110 | FORNITURE LOGISTICHE, DI FACILITY MANAGEMENT ED EDILI | S340 | INFISSI E SERRAMENTI | FLSE0023 | B PORTE E PORTONI - ACQUISTO | BASSA
C110 | FORNITURE LOGISTICHE, DI FACILITY MANAGEMENT ED EDILI | S350 | MEZZI/IMPIANTI DI SOLLEVAMENTO E ATTREZ. IMMAGAZZINAMENTO (ACQUISTO E RICAMBI) | FLMS0005 | B ASCENSORI | BASSA
C110 | FORNITURE LOGISTICHE, DI FACILITY MANAGEMENT ED EDILI | S350 | MEZZI/IMPIANTI DI SOLLEVAMENTO E ATTREZ. IMMAGAZZINAMENTO (ACQUISTO E RICAMBI) | FLMS0006 | B ATTREZZ. DI SOLLEVAMENTO (NO CARRIPONTE) | BASSA
C110 | FORNITURE LOGISTICHE, DI FACILITY MANAGEMENT ED EDILI | S350 | MEZZI/IMPIANTI DI SOLLEVAMENTO E ATTREZ. IMMAGAZZINAMENTO (ACQUISTO E RICAMBI) | FLMS0010 | B CARRELLI ELEVATORI E TRASPORT. | BASSA
C110 | FORNITURE LOGISTICHE, DI FACILITY MANAGEMENT ED EDILI | S350 | MEZZI/IMPIANTI DI SOLLEVAMENTO E ATTREZ. IMMAGAZZINAMENTO (ACQUISTO E RICAMBI) | FLMS0011 | B CARRIPONTE | BASSA | Ricambi, componenti e accessori per carriponte.
C110 | FORNITURE LOGISTICHE, DI FACILITY MANAGEMENT ED EDILI | S350 | MEZZI/IMPIANTI DI SOLLEVAMENTO E ATTREZ. IMMAGAZZINAMENTO (ACQUISTO E RICAMBI) | FLMS0017 | B FUNI DI ACCIAIO, METALLICHE, PLASTICHE | BASSA | Funi in materiale metallico e plastico. All'interno del G.M. sono inserite le seguenti tipologie di prodotto: funi in acciaio e/o in altri materiali e accessori (capicorda; tiranti etc.).
C110 | FORNITURE LOGISTICHE, DI FACILITY MANAGEMENT ED EDILI | S350 | MEZZI/IMPIANTI DI SOLLEVAMENTO E ATTREZ. IMMAGAZZINAMENTO (ACQUISTO E RICAMBI) | FLAA0014 | B CONTENITORI PER MAGAZZINO E INDUSTRIALI (COMPRESI PALLET) | BASSA
C110 | FORNITURE LOGISTICHE, DI FACILITY MANAGEMENT ED EDILI | S360 | ATTREZZATURE E ACCESSORI PER PULIZIA LOCALI E OGGETTI | FLPU0012 | B CARTA IGIENICA /ASCIUGAMANI/COPRISEDILI IGIENICI | BASSA
C110 | FORNITURE LOGISTICHE, DI FACILITY MANAGEMENT ED EDILI | S360 | ATTREZZATURE E ACCESSORI PER PULIZIA LOCALI E OGGETTI | FLPU0015 | B DETERGENTI - SAPONI LIQUIDI E IN POLVERE | BASSA | Detergenti e saponi liquidi o in polvere. All'interno del G.M. sono inserite le seguenti tipologie di prodotto: detergenti per usi tecnici e igienici; igienizzanti; saponi liquidi; pasta lavamani.
C110 | FORNITURE LOGISTICHE, DI FACILITY MANAGEMENT ED EDILI | S360 | ATTREZZATURE E ACCESSORI PER PULIZIA LOCALI E OGGETTI | FLPU0018 | B IDROPULITRICI - ACQUISTO E RICAMBI | BASSA
C110 | FORNITURE LOGISTICHE, DI FACILITY MANAGEMENT ED EDILI | S360 | ATTREZZATURE E ACCESSORI PER PULIZIA LOCALI E OGGETTI | FLPU0021 | B MATERIALE PER PULIZIE E PEZZAME | BASSA
C110 | FORNITURE LOGISTICHE, DI FACILITY MANAGEMENT ED EDILI | S370 | IMPIANTI/MATERIALI E ATTREZZATURE PER EDILIZIA/EDIFICI E ARREDO VERDE | FCED0005 | B BITUMI - CONGLOMERATI BITUMINOSI - CATRAME | MEDIA | Bitumi, conglomerati bituminosi, catrame.
C110 | FORNITURE LOGISTICHE, DI FACILITY MANAGEMENT ED EDILI | S370 | IMPIANTI/MATERIALI E ATTREZZATURE PER EDILIZIA/EDIFICI E ARREDO VERDE | FCED0006 | B BOX PREFABBRICATI - ACQUISTO | BASSA
C110 | FORNITURE LOGISTICHE, DI FACILITY MANAGEMENT ED EDILI | S370 | IMPIANTI/MATERIALI E ATTREZZATURE PER EDILIZIA/EDIFICI E ARREDO VERDE | FCED0015 | B EDILIZIA - MATERIALI - ATTREZZATURE | BASSA | Materiali e attrezzature per edilizia. All'interno del G.M. sono inserite le seguenti tipologie di prodotto: tubi corrugati; tubi in PVC; guaine isolanti; blocchi e mattoni per costruzioni; sabbia; cemento; pannelli espansi; attrezzatura per muratore e accessori; fontane in ghisa.
C110 | FORNITURE LOGISTICHE, DI FACILITY MANAGEMENT ED EDILI | S370 | IMPIANTI/MATERIALI E ATTREZZATURE PER EDILIZIA/EDIFICI E ARREDO VERDE | FCED0016 | B EDILIZIA - PREFABBRICATI | BASSA
C110 | FORNITURE LOGISTICHE, DI FACILITY MANAGEMENT ED EDILI | S370 | IMPIANTI/MATERIALI E ATTREZZATURE PER EDILIZIA/EDIFICI E ARREDO VERDE | FCED0017 | B FALEGNAMERIE/MANUFATTI IN LEGNO | BASSA | Manufatti in legno. All'interno del G.M. sono inserite le seguenti tipologie di prodotto: biette; cunei; travetti; traversine.
C110 | FORNITURE LOGISTICHE, DI FACILITY MANAGEMENT ED EDILI | S370 | IMPIANTI/MATERIALI E ATTREZZATURE PER EDILIZIA/EDIFICI E ARREDO VERDE | FCED0024 | B GRIGLIATO IN VETRORESINA | BASSA
C110 | FORNITURE LOGISTICHE, DI FACILITY MANAGEMENT ED EDILI | S370 | IMPIANTI/MATERIALI E ATTREZZATURE PER EDILIZIA/EDIFICI E ARREDO VERDE | FCED0028 | B IMPERMEABILIZZAZIONI - MANTI-ACQUISTO E POSA | BASSA
C110 | FORNITURE LOGISTICHE, DI FACILITY MANAGEMENT ED EDILI | S370 | IMPIANTI/MATERIALI E ATTREZZATURE PER EDILIZIA/EDIFICI E ARREDO VERDE | FCED0035 | B MANUFATTI IN CEMENTO | BASSA | Manufatti in cemento. All'interno del G.M. sono inserite le seguenti tipologie di prodotto: vasche e pozzetti in calcestruzzo ed elementi di completamento; prolunghe; botole e solette; pannelli; armadi.
C110 | FORNITURE LOGISTICHE, DI FACILITY MANAGEMENT ED EDILI | S370 | IMPIANTI/MATERIALI E ATTREZZATURE PER EDILIZIA/EDIFICI E ARREDO VERDE | FCED0040 | B PAVIMENTI-RIVESTIMENTI-RIFL. PER VETRI-LAPIDI-ACQ. E POSA | BASSA
C110 | FORNITURE LOGISTICHE, DI FACILITY MANAGEMENT ED EDILI | S370 | IMPIANTI/MATERIALI E ATTREZZATURE PER EDILIZIA/EDIFICI E ARREDO VERDE | FCED0041 | B PONTEGGI METALLICI | BASSA
C110 | FORNITURE LOGISTICHE, DI FACILITY MANAGEMENT ED EDILI | S370 | IMPIANTI/MATERIALI E ATTREZZATURE PER EDILIZIA/EDIFICI E ARREDO VERDE | FCED0050 | B RECINZIONI | BASSA
C110 | FORNITURE LOGISTICHE, DI FACILITY MANAGEMENT ED EDILI | S370 | IMPIANTI/MATERIALI E ATTREZZATURE PER EDILIZIA/EDIFICI E ARREDO VERDE | FCED0054 | B SCALE | BASSA
C110 | FORNITURE LOGISTICHE, DI FACILITY MANAGEMENT ED EDILI | S370 | IMPIANTI/MATERIALI E ATTREZZATURE PER EDILIZIA/EDIFICI E ARREDO VERDE | FCED0058 | B VERNICI, SMALTI, COLORI E PROD. MESTICHERIA | BASSA | Vernici, smalti, colori e prodotti di mesticheria.
C110 | FORNITURE LOGISTICHE, DI FACILITY MANAGEMENT ED EDILI | S370 | IMPIANTI/MATERIALI E ATTREZZATURE PER EDILIZIA/EDIFICI E ARREDO VERDE | FCMI0026 | B GUAINA ISOLANTE DI PROTEZIONE | BASSA
C110 | FORNITURE LOGISTICHE, DI FACILITY MANAGEMENT ED EDILI | S370 | IMPIANTI/MATERIALI E ATTREZZATURE PER EDILIZIA/EDIFICI E ARREDO VERDE | FCMI0060 | B ISOLANTI TERMICI E ACUSTICI | BASSA
C110 | FORNITURE LOGISTICHE, DI FACILITY MANAGEMENT ED EDILI | S370 | IMPIANTI/MATERIALI E ATTREZZATURE PER EDILIZIA/EDIFICI E ARREDO VERDE | FMSP0036 | B IRRIGAZIONE IMPIANTI ACQUISTO E RICAMBI | BASSA
C110 | FORNITURE LOGISTICHE, DI FACILITY MANAGEMENT ED EDILI | S370 | IMPIANTI/MATERIALI E ATTREZZATURE PER EDILIZIA/EDIFICI E ARREDO VERDE | FIAU0003 | B AUDIOVISIVI, AMPLIFICAZIONE SONORA E MEGAFONI | BASSA
C110 | FORNITURE LOGISTICHE, DI FACILITY MANAGEMENT ED EDILI | S370 | IMPIANTI/MATERIALI E ATTREZZATURE PER EDILIZIA/EDIFICI E ARREDO VERDE | FIAU0008 | B IMPIANTI TV - MONITORS - SCHERMI | BASSA
C110 | FORNITURE LOGISTICHE, DI FACILITY MANAGEMENT ED EDILI | S370 | IMPIANTI/MATERIALI E ATTREZZATURE PER EDILIZIA/EDIFICI E ARREDO VERDE | FITE0002 | B ANTINTRUSIONE - IMPIANTI- ACQUISTO | BASSA
C110 | FORNITURE LOGISTICHE, DI FACILITY MANAGEMENT ED EDILI | S370 | IMPIANTI/MATERIALI E ATTREZZATURE PER EDILIZIA/EDIFICI E ARREDO VERDE | FOMO0002 | B ARREDAMENTI INDUSTRIALI-SCAFFALATURE/ARMADIETTI SPOGLIATOI | BASSA
C110 | FORNITURE LOGISTICHE, DI FACILITY MANAGEMENT ED EDILI | S370 | IMPIANTI/MATERIALI E ATTREZZATURE PER EDILIZIA/EDIFICI E ARREDO VERDE | FOMO0003 | B ARREDAMENTO UFFICI | BASSA
C110 | FORNITURE LOGISTICHE, DI FACILITY MANAGEMENT ED EDILI | S370 | IMPIANTI/MATERIALI E ATTREZZATURE PER EDILIZIA/EDIFICI E ARREDO VERDE | FOMO0017 | B INSEGNE LUMINOSE | BASSA
C110 | FORNITURE LOGISTICHE, DI FACILITY MANAGEMENT ED EDILI | S370 | IMPIANTI/MATERIALI E ATTREZZATURE PER EDILIZIA/EDIFICI E ARREDO VERDE | FOMO0024 | B PARETI DIVISORIE | BASSA
C110 | FORNITURE LOGISTICHE, DI FACILITY MANAGEMENT ED EDILI | S370 | IMPIANTI/MATERIALI E ATTREZZATURE PER EDILIZIA/EDIFICI E ARREDO VERDE | FOMO0025 | B COMPLEMENTI DI ARREDO | BASSA
C110 | FORNITURE LOGISTICHE, DI FACILITY MANAGEMENT ED EDILI | S370 | IMPIANTI/MATERIALI E ATTREZZATURE PER EDILIZIA/EDIFICI E ARREDO VERDE | FOMO0026 | B STUFE | BASSA
C110 | FORNITURE LOGISTICHE, DI FACILITY MANAGEMENT ED EDILI | S370 | IMPIANTI/MATERIALI E ATTREZZATURE PER EDILIZIA/EDIFICI E ARREDO VERDE | FOMO0031 | B TENDE | BASSA
C110 | FORNITURE LOGISTICHE, DI FACILITY MANAGEMENT ED EDILI | S370 | IMPIANTI/MATERIALI E ATTREZZATURE PER EDILIZIA/EDIFICI E ARREDO VERDE | FOMU0012 | B DISTRIBUTORI E REFRIGERATORI ACQUA | BASSA
C110 | FORNITURE LOGISTICHE, DI FACILITY MANAGEMENT ED EDILI | S370 | IMPIANTI/MATERIALI E ATTREZZATURE PER EDILIZIA/EDIFICI E ARREDO VERDE | FZAN0001 | B ANTINCENDIO IMP. E ATTREZZATURE - ACQUISTO | BASSA
C110 | FORNITURE LOGISTICHE, DI FACILITY MANAGEMENT ED EDILI | S370 | IMPIANTI/MATERIALI E ATTREZZATURE PER EDILIZIA/EDIFICI E ARREDO VERDE | FZAN0019 | B ESTINTORI E CASSETTE PORTAESTINTORI - ACQUISTO | BASSA
C110 | FORNITURE LOGISTICHE, DI FACILITY MANAGEMENT ED EDILI | S370 | IMPIANTI/MATERIALI E ATTREZZATURE PER EDILIZIA/EDIFICI E ARREDO VERDE | FLME0002 | B GENERI ALIMENTARI/BEVANDE/ACQUA MIN E ART.MONOUSO | BASSA
C120 | FORNITURE INFORMATICHE | S380 | PRODOTTI HARDWARE E RICAMBISTICA | FIHW0006 | B COMPUTER - ACCESSORI | BASSA
C120 | FORNITURE INFORMATICHE | S380 | PRODOTTI HARDWARE E RICAMBISTICA | FIHW0007 | B HARDWARE | BASSA
C120 | FORNITURE INFORMATICHE | S380 | PRODOTTI HARDWARE E RICAMBISTICA | FIHW0009 | B LETTORI OTTICI | BASSA
C120 | FORNITURE INFORMATICHE | S380 | PRODOTTI HARDWARE E RICAMBISTICA | FIHW0011 | B PERSONAL COMPUTERS / STAMPANTI ACQUISTO | BASSA
C120 | FORNITURE INFORMATICHE | S380 | PRODOTTI HARDWARE E RICAMBISTICA | FIHW0012 | B PLOTTER - ACQUISTO E RICAMBI | BASSA
C120 | FORNITURE INFORMATICHE | S380 | PRODOTTI HARDWARE E RICAMBISTICA | FIHW0026 | B TONER-CARTUCCE-NASTRI PER STAMPANTI E FOTOCOPIATRICI | BASSA
C120 | FORNITURE INFORMATICHE | S390 | PRODOTTI SOFTWARE | FISW0013 | B PROGRAMMI/SOFTWARE | BASSA
C130 | FORNITURE E IMPIANTI DI TELECOMUNICAZIONI, TELECONTROLLO E ACCESSORI | S400 | APPARATI E IMPIANTI DI TELECOMUNICAZIONI, TELECONTROLLO E ACCESSORI | FITL0015 | B RADIO RICETRASMITTENTI - ACQ. E RICAMBI | BASSA
C130 | FORNITURE E IMPIANTI DI TELECOMUNICAZIONI, TELECONTROLLO E ACCESSORI | S400 | APPARATI E IMPIANTI DI TELECOMUNICAZIONI, TELECONTROLLO E ACCESSORI | FITL0016 | B RADIOTRASMETTITORI DATI | BASSA
C130 | FORNITURE E IMPIANTI DI TELECOMUNICAZIONI, TELECONTROLLO E ACCESSORI | S400 | APPARATI E IMPIANTI DI TELECOMUNICAZIONI, TELECONTROLLO E ACCESSORI | FITL0019 | B TELECOMUNIC.-IMPIANTI-APPARATI(DECODER,MODEM,ROUTER,ECC.) | BASSA | Apparati per la telecomunicazione. All'interno del G.M. sono inserite le seguenti tipologie di prodotto: modem; router; switch Ethernet; apparati per telefonia IP e accessori.
C130 | FORNITURE E IMPIANTI DI TELECOMUNICAZIONI, TELECONTROLLO E ACCESSORI | S400 | APPARATI E IMPIANTI DI TELECOMUNICAZIONI, TELECONTROLLO E ACCESSORI | FITL0020 | B TELECOMUNICAZIONI-TUBI IN POLIETILENE E PVC | BASSA
C130 | FORNITURE E IMPIANTI DI TELECOMUNICAZIONI, TELECONTROLLO E ACCESSORI | S400 | APPARATI E IMPIANTI DI TELECOMUNICAZIONI, TELECONTROLLO E ACCESSORI | FITL0022 | B TELEFONI CELLULARI -ACQUISTO E RICAMBI | BASSA
C130 | FORNITURE E IMPIANTI DI TELECOMUNICAZIONI, TELECONTROLLO E ACCESSORI | S400 | APPARATI E IMPIANTI DI TELECOMUNICAZIONI, TELECONTROLLO E ACCESSORI | FITL0023 | B TELEFONI E APPARECCH. TELEF. FISSE -ACQUISTO | BASSA
C130 | FORNITURE E IMPIANTI DI TELECOMUNICAZIONI, TELECONTROLLO E ACCESSORI | S400 | APPARATI E IMPIANTI DI TELECOMUNICAZIONI, TELECONTROLLO E ACCESSORI | FITL0025 | B TLC-ACCESSORI STRUMENTI E ATTREZZ. PER FIBRE OTTICHE | BASSA
C130 | FORNITURE E IMPIANTI DI TELECOMUNICAZIONI, TELECONTROLLO E ACCESSORI | S400 | APPARATI E IMPIANTI DI TELECOMUNICAZIONI, TELECONTROLLO E ACCESSORI | FITE0004 | B AUTOMAZ. INDUSTRIALE - ACQUISTO E INSTALLAZIONE | BASSA
C130 | FORNITURE E IMPIANTI DI TELECOMUNICAZIONI, TELECONTROLLO E ACCESSORI | S400 | APPARATI E IMPIANTI DI TELECOMUNICAZIONI, TELECONTROLLO E ACCESSORI | FITE0018 | B SISTEMI RIL. PRESENZE/CONTROLLO ACCESSI | BASSA
C130 | FORNITURE E IMPIANTI DI TELECOMUNICAZIONI, TELECONTROLLO E ACCESSORI | S400 | APPARATI E IMPIANTI DI TELECOMUNICAZIONI, TELECONTROLLO E ACCESSORI | FITE0024 | B TESSERE MAGNETICHE RICONOSCIM./BUSTE RIGIDE | BASSA
C130 | FORNITURE E IMPIANTI DI TELECOMUNICAZIONI, TELECONTROLLO E ACCESSORI | S400 | APPARATI E IMPIANTI DI TELECOMUNICAZIONI, TELECONTROLLO E ACCESSORI | FITE0027 | B TELEMISURA E TELECONTROLLO IMPIANTI | BASSA | Apparati per la telemisura e il telecontrollo degli impianti. All'interno del G.M. sono inserite le seguenti tipologie di prodotto: RTU per cabine secondarie; moduli/CPU per PLC; interfacce di comunicazione, schede di acquisizione segnali analogici e digitali; media converter e accessori.
C140 | FORNITURE PER UFFICIO | S410 | CANCELLERIA, STAMPATI, RIVISTE, LIBRI/ATTREZZATURA PER UFFICI | FOCA0006 | B CANCELLERIA | BASSA
C140 | FORNITURE PER UFFICIO | S410 | CANCELLERIA, STAMPATI, RIVISTE, LIBRI/ATTREZZATURA PER UFFICI | FOCA0007 | B CARTA PER FOTOCOPIE | BASSA
C140 | FORNITURE PER UFFICIO | S410 | CANCELLERIA, STAMPATI, RIVISTE, LIBRI/ATTREZZATURA PER UFFICI | FOCA0008 | B CARTA PER PLOTTER - TERMICA E MATERIALE DI CONSUMO | BASSA
C140 | FORNITURE PER UFFICIO | S410 | CANCELLERIA, STAMPATI, RIVISTE, LIBRI/ATTREZZATURA PER UFFICI | FOCA0014 | B ETICHETTE, TARGHE AUTOAD. E STEMMI AZIEND. PER AUTOVEICOLI | BASSA
C140 | FORNITURE PER UFFICIO | S410 | CANCELLERIA, STAMPATI, RIVISTE, LIBRI/ATTREZZATURA PER UFFICI | FOCA0015 | B FOTOGRAFIE SVILUPPO E STAMPA | BASSA
C140 | FORNITURE PER UFFICIO | S410 | CANCELLERIA, STAMPATI, RIVISTE, LIBRI/ATTREZZATURA PER UFFICI | FOCA0016 | B GIORNALI, RIVISTE, PUBBLICAZIONI | BASSA
C140 | FORNITURE PER UFFICIO | S410 | CANCELLERIA, STAMPATI, RIVISTE, LIBRI/ATTREZZATURA PER UFFICI | FOCA0018 | B LIBRI E NORME CEI - UNI | BASSA
C140 | FORNITURE PER UFFICIO | S410 | CANCELLERIA, STAMPATI, RIVISTE, LIBRI/ATTREZZATURA PER UFFICI | FOCA0022 | B MODULI CONTINUI | BASSA
C140 | FORNITURE PER UFFICIO | S410 | CANCELLERIA, STAMPATI, RIVISTE, LIBRI/ATTREZZATURA PER UFFICI | FOCA0023 | B TIPOGRAFIE: BIGLIETTI DA VISITA, CARTA INTESTATA, BUSTE, MODULISTICA | BASSA
C140 | FORNITURE PER UFFICIO | S410 | CANCELLERIA, STAMPATI, RIVISTE, LIBRI/ATTREZZATURA PER UFFICI | FOCA0030 | B CARTELLI AUTOADESIVI | BASSA | Cartelli adesivi standard e personalizzati.
C140 | FORNITURE PER UFFICIO | S410 | CANCELLERIA, STAMPATI, RIVISTE, LIBRI/ATTREZZATURA PER UFFICI | FOCA0032 | B TIMBRI | BASSA
C140 | FORNITURE PER UFFICIO | S410 | CANCELLERIA, STAMPATI, RIVISTE, LIBRI/ATTREZZATURA PER UFFICI | FOMU0013 | B ETICHETTATRICI E RILEGATRICI | BASSA
C140 | FORNITURE PER UFFICIO | S410 | CANCELLERIA, STAMPATI, RIVISTE, LIBRI/ATTREZZATURA PER UFFICI | FOMU0019 | B MACCHINE FOTOGRAFICHE | BASSA
C140 | FORNITURE PER UFFICIO | S410 | CANCELLERIA, STAMPATI, RIVISTE, LIBRI/ATTREZZATURA PER UFFICI | FOMU0020 | B MACCHINE PER UFFICIO | BASSA
C140 | FORNITURE PER UFFICIO | S420 | SERVIZI PROFESSIONALI DI COMUNICAZIONE E PRESENTAZIONE GRAFICA | FOCA0033 | B OFF.GRAFICHE: DEPLIANT, ROLLUP, PANNELLI, CARTELLI | BASSA | Articoli di officine grafiche. All'interno del G.M. sono inserite le seguenti tipologie di prodotto: modulistica cartacea; depliant.
C140 | FORNITURE PER UFFICIO | S420 | SERVIZI PROFESSIONALI DI COMUNICAZIONE E PRESENTAZIONE GRAFICA | FOCA0021 | B MATERIALE PUBBLICITARIO | BASSA
C140 | FORNITURE PER UFFICIO | S420 | SERVIZI PROFESSIONALI DI COMUNICAZIONE E PRESENTAZIONE GRAFICA | FORE0004 | B ARTICOLI REGALO/GADGET/TARGHE E MEDAGLIE | BASSA
C150 | FORNITURE DI EQUIPAGGIAMENTI E ATTREZZATURE DI LAVORO | S430 | STRUMENTI MEDICALI E PRODOTTI FARMACEUTICI | FZME0036 | B STRUMENTI MEDICALI-ACQUISTO E RICAMBI | BASSA
C150 | FORNITURE DI EQUIPAGGIAMENTI E ATTREZZATURE DI LAVORO | S430 | STRUMENTI MEDICALI E PRODOTTI FARMACEUTICI | FZME0026 | B MEDICINALI/PROD. FARMAC.(ANCHE CASS.PRONTO SOCC. COMPLETE) | BASSA
C160 | FORNITURE DISPOSITIVI DI PROTEZIONE INDIVIDUALE E SICUREZZA ALLESTIMENTO CANTIERE | S440 | PROTEZIONE PERSONALE/SEGNALETICA DI CANTIERE E LUOGO DI LAVORO | FZDS0013 | B ANTINFORT.-ARTICOLI IN GENERALE | BASSA
C160 | FORNITURE DISPOSITIVI DI PROTEZIONE INDIVIDUALE E SICUREZZA ALLESTIMENTO CANTIERE | S440 | PROTEZIONE PERSONALE/SEGNALETICA DI CANTIERE E LUOGO DI LAVORO | FRPS0063 | B SEGNALETICA IN GENERE (ANCHE DELIMITAZIONE CANTIERI) | BASSA | Articoli di segnaletica in genere. All'interno del G.M. sono inserite le seguenti tipologie di prodotto: nastri e tabelle di segnalazione presenza sottoservizi e delimitazione cantieri; segnaletica stradale di cantiere e relativi supporti (es. pali; paline; cavalletti; zavorre; etc.); reti con nastro.
C160 | FORNITURE DISPOSITIVI DI PROTEZIONE INDIVIDUALE E SICUREZZA ALLESTIMENTO CANTIERE | S440 | PROTEZIONE PERSONALE/SEGNALETICA DI CANTIERE E LUOGO DI LAVORO | FZDS0038 | B TARGHE IN GENERE | BASSA
C160 | FORNITURE DISPOSITIVI DI PROTEZIONE INDIVIDUALE E SICUREZZA ALLESTIMENTO CANTIERE | S440 | PROTEZIONE PERSONALE/SEGNALETICA DI CANTIERE E LUOGO DI LAVORO | FZDS0007 | B ANTINFORT. - FONTANE LAVAOCCHI | BASSA
C160 | FORNITURE DISPOSITIVI DI PROTEZIONE INDIVIDUALE E SICUREZZA ALLESTIMENTO CANTIERE | S440 | PROTEZIONE PERSONALE/SEGNALETICA DI CANTIERE E LUOGO DI LAVORO | FZDS0010 | B ANTINFORT. - PEDANE ISOLANTI | BASSA
C160 | FORNITURE DISPOSITIVI DI PROTEZIONE INDIVIDUALE E SICUREZZA ALLESTIMENTO CANTIERE | S450 | DPI VESTIARIO/CALZATURE E SPECIFICI | FZDP0004 | B ANTINFORT. - CINTURE DI SICUREZZA | BASSA
C160 | FORNITURE DISPOSITIVI DI PROTEZIONE INDIVIDUALE E SICUREZZA ALLESTIMENTO CANTIERE | S450 | DPI VESTIARIO/CALZATURE E SPECIFICI | FZDP0006 | B ANTINFORT. - DISPOS. ALTA VISIB. | BASSA
C160 | FORNITURE DISPOSITIVI DI PROTEZIONE INDIVIDUALE E SICUREZZA ALLESTIMENTO CANTIERE | S450 | DPI VESTIARIO/CALZATURE E SPECIFICI | FZDP0009 | B ANTINFORT. - MASCHERE VAPORI/GAS/POLVERI | BASSA
C160 | FORNITURE DISPOSITIVI DI PROTEZIONE INDIVIDUALE E SICUREZZA ALLESTIMENTO CANTIERE | S450 | DPI VESTIARIO/CALZATURE E SPECIFICI | FZDP0012 | B ANTINFORT. - TUTE IN CARTA | BASSA
C160 | FORNITURE DISPOSITIVI DI PROTEZIONE INDIVIDUALE E SICUREZZA ALLESTIMENTO CANTIERE | S450 | DPI VESTIARIO/CALZATURE E SPECIFICI | FZDP0002 | B ANTINFORT. - ABBIGLIAMENTO E PROTEZIONI IGNIFUGHE | BASSA
C160 | FORNITURE DISPOSITIVI DI PROTEZIONE INDIVIDUALE E SICUREZZA ALLESTIMENTO CANTIERE | S450 | DPI VESTIARIO/CALZATURE E SPECIFICI | FZDP0005 | B ANTINFORT. - CUFFIE/ELMETTI/VISIERE | BASSA
C160 | FORNITURE DISPOSITIVI DI PROTEZIONE INDIVIDUALE E SICUREZZA ALLESTIMENTO CANTIERE | S450 | DPI VESTIARIO/CALZATURE E SPECIFICI | FZDP0011 | B ANTINFORT. - PROTEZIONI PER SALDATORE | BASSA
C160 | FORNITURE DISPOSITIVI DI PROTEZIONE INDIVIDUALE E SICUREZZA ALLESTIMENTO CANTIERE | S450 | DPI VESTIARIO/CALZATURE E SPECIFICI | FZDP0008 | B ANTINFORT. - GUANTI | BASSA
C160 | FORNITURE DISPOSITIVI DI PROTEZIONE INDIVIDUALE E SICUREZZA ALLESTIMENTO CANTIERE | S450 | DPI VESTIARIO/CALZATURE E SPECIFICI | FZVE0041 | B VESTIARIO - DIVISE E GIACCONI PER DIPENDENTI | BASSA
C160 | FORNITURE DISPOSITIVI DI PROTEZIONE INDIVIDUALE E SICUREZZA ALLESTIMENTO CANTIERE | S450 | DPI VESTIARIO/CALZATURE E SPECIFICI | FZDP0003 | B ANTINFORT. - CALZATURE | BASSA
C160 | FORNITURE DISPOSITIVI DI PROTEZIONE INDIVIDUALE E SICUREZZA ALLESTIMENTO CANTIERE | S460 | FERRAMENTA ATTREZZATURE E UTENSILI DA LAVORO | FZAU0014 | B ARTICOLI TECNICI INDUSTRIALI | BASSA
C160 | FORNITURE DISPOSITIVI DI PROTEZIONE INDIVIDUALE E SICUREZZA ALLESTIMENTO CANTIERE | S460 | FERRAMENTA ATTREZZATURE E UTENSILI DA LAVORO | FZAU0035 | B SMERIGLIATRICI - ACQUISTO | BASSA
C160 | FORNITURE DISPOSITIVI DI PROTEZIONE INDIVIDUALE E SICUREZZA ALLESTIMENTO CANTIERE | S460 | FERRAMENTA ATTREZZATURE E UTENSILI DA LAVORO | FZAU0037 | B TAGLIATUBI, FORATUBI, TORNITORI X PE, PVC, GHISA | BASSA
C160 | FORNITURE DISPOSITIVI DI PROTEZIONE INDIVIDUALE E SICUREZZA ALLESTIMENTO CANTIERE | S460 | FERRAMENTA ATTREZZATURE E UTENSILI DA LAVORO | FZAU0017 | B BORSE PER ATTREZZATURE | BASSA
C160 | FORNITURE DISPOSITIVI DI PROTEZIONE INDIVIDUALE E SICUREZZA ALLESTIMENTO CANTIERE | S460 | FERRAMENTA ATTREZZATURE E UTENSILI DA LAVORO | FZAU0039 | B MACCHINE UTENSILI (TORNI, FRESATRICI, ETC.) | BASSA
C160 | FORNITURE DISPOSITIVI DI PROTEZIONE INDIVIDUALE E SICUREZZA ALLESTIMENTO CANTIERE | S460 | FERRAMENTA ATTREZZATURE E UTENSILI DA LAVORO | FZAU0016 | B ATTREZZATURE PER OFFICINE | BASSA
C160 | FORNITURE DISPOSITIVI DI PROTEZIONE INDIVIDUALE E SICUREZZA ALLESTIMENTO CANTIERE | S460 | FERRAMENTA ATTREZZATURE E UTENSILI DA LAVORO | FZAU0021 | B FILETTATRICI E FILIERE | BASSA
C160 | FORNITURE DISPOSITIVI DI PROTEZIONE INDIVIDUALE E SICUREZZA ALLESTIMENTO CANTIERE | S460 | FERRAMENTA ATTREZZATURE E UTENSILI DA LAVORO | FZAU0024 | B MARTELLI PNEUMATICI | BASSA
C160 | FORNITURE DISPOSITIVI DI PROTEZIONE INDIVIDUALE E SICUREZZA ALLESTIMENTO CANTIERE | S460 | FERRAMENTA ATTREZZATURE E UTENSILI DA LAVORO | FZAU0028 | B MOTOSALDATRICI E SALDATRICI ELETTRICHE | BASSA
C160 | FORNITURE DISPOSITIVI DI PROTEZIONE INDIVIDUALE E SICUREZZA ALLESTIMENTO CANTIERE | S460 | FERRAMENTA ATTREZZATURE E UTENSILI DA LAVORO | FZAU0031 | B SALDATURA - ATTREZZATURE | BASSA | Attrezzatura e materiali di consumo per la saldatura. All'interno del G.M. sono inserite le seguenti tipologie di prodotto: lance a saldare; fili pieni ramati; bacchette; tubi in gomma per bombole.
C160 | FORNITURE DISPOSITIVI DI PROTEZIONE INDIVIDUALE E SICUREZZA ALLESTIMENTO CANTIERE | S460 | FERRAMENTA ATTREZZATURE E UTENSILI DA LAVORO | FZAU0040 | B UTENSILI VARI | BASSA | Utensili vari.
C160 | FORNITURE DISPOSITIVI DI PROTEZIONE INDIVIDUALE E SICUREZZA ALLESTIMENTO CANTIERE | S460 | FERRAMENTA ATTREZZATURE E UTENSILI DA LAVORO | FZAU0043 | B ELETTRODI PER SALDATURA | BASSA | Elettrodi per saldatura.
C160 | FORNITURE DISPOSITIVI DI PROTEZIONE INDIVIDUALE E SICUREZZA ALLESTIMENTO CANTIERE | S460 | FERRAMENTA ATTREZZATURE E UTENSILI DA LAVORO | FZAU0044 | B ANALIZZATORE DI GAS DI COMBUSTIONE-ACQUISTO | BASSA
C160 | FORNITURE DISPOSITIVI DI PROTEZIONE INDIVIDUALE E SICUREZZA ALLESTIMENTO CANTIERE | S460 | FERRAMENTA ATTREZZATURE E UTENSILI DA LAVORO | FZFE0001 | B FILO DI FERRO PER PRESSE IMBALLATRICI | BASSA
C160 | FORNITURE DISPOSITIVI DI PROTEZIONE INDIVIDUALE E SICUREZZA ALLESTIMENTO CANTIERE | S460 | FERRAMENTA ATTREZZATURE E UTENSILI DA LAVORO | FZFE0018 | B BULLONERIE - VITERIE | BASSA | Bullonerie e viterie. All'interno del G.M. sono inserite le seguenti tipologie di prodotto: viti; rondelle; dadi; rivetti; barre filettate.
C160 | FORNITURE DISPOSITIVI DI PROTEZIONE INDIVIDUALE E SICUREZZA ALLESTIMENTO CANTIERE | S460 | FERRAMENTA ATTREZZATURE E UTENSILI DA LAVORO | FZFE0020 | B FERRAMENTA - ARTICOLI | BASSA | Articoli di ferramenta generici. All'interno del G.M. sono inserite le seguenti tipologie di prodotto: grilli per sollevamento; fogli acrilici; tasselli; nastri adesivi e in teflon; collari zincati; staffe d'acciaio; chiavi in plastica e metallo; lucchetti, serrature e cilindri; spine elastiche; cavallotti ad "U"; bombolette cercafughe; materiali di consumo generici.
C160 | FORNITURE DISPOSITIVI DI PROTEZIONE INDIVIDUALE E SICUREZZA ALLESTIMENTO CANTIERE | S460 | FERRAMENTA ATTREZZATURE E UTENSILI DA LAVORO | FZFE0025 | B MATERIALI IN GOMMA E PLASTICI | BASSA | All'interno del G.M. sono inserite le seguenti tipologie di prodotto: taniche in plastica; tubi in gomma; contenitori in plastica; film estensibili; pluriball.
C170 | SERVIZI PROFESSIONALI E ALTRI SERVIZI DELL'AZIENDA | S470 | SERVIZI DI AGENZIE | SPIN0049 | S AGENZIE INVESTIGATIVE | BASSA
C170 | SERVIZI PROFESSIONALI E ALTRI SERVIZI DELL'AZIENDA | S470 | SERVIZI DI AGENZIE | SPAU0050 | S AGENZIE PRATICHE AUTOMOBILISTICHE | BASSA
C170 | SERVIZI PROFESSIONALI E ALTRI SERVIZI DELL'AZIENDA | S470 | SERVIZI DI AGENZIE | SPAB0104 | S SERVIZI ASSICURATIVI ACCESSORI | BASSA
C170 | SERVIZI PROFESSIONALI E ALTRI SERVIZI DELL'AZIENDA | S470 | SERVIZI DI AGENZIE | SPPC0047 | S AFFISSIONI E VOLANTINAGGIO -SERVIZI | MEDIA
C170 | SERVIZI PROFESSIONALI E ALTRI SERVIZI DELL'AZIENDA | S480 | SISTEMI DI QUALITA' E CERTIFICAZIONI | SPQU0059 | S CERTIFICAZIONE SISTEMA QUALITA' E ENTI DI RILASCIO | BASSA
C170 | SERVIZI PROFESSIONALI E ALTRI SERVIZI DELL'AZIENDA | S490 | PRESTAZIONI PROFESS. PROGETTAZIONE/DIREZIONE LAVORI/CP-CE/COLLAUDI/PERIZIE/GEOLOGI | SPPT0008 | S SERV. PROFESS.LI-ARCHITETTI | BASSA
C170 | SERVIZI PROFESSIONALI E ALTRI SERVIZI DELL'AZIENDA | S490 | PRESTAZIONI PROFESS. PROGETTAZIONE/DIREZIONE LAVORI/CP-CE/COLLAUDI/PERIZIE/GEOLOGI | SPPT0014 | S SERV.PROF.CP-CE D.LGS 81/08 smi IMPIANTI ACQUA/FOGNATURE | BASSA
C170 | SERVIZI PROFESSIONALI E ALTRI SERVIZI DELL'AZIENDA | S490 | PRESTAZIONI PROFESS. PROGETTAZIONE/DIREZIONE LAVORI/CP-CE/COLLAUDI/PERIZIE/GEOLOGI | SPPT0016 | S SERV.PROF.CP-CE D.LGS 81/08 smi IMPIANTI GAS | BASSA
C170 | SERVIZI PROFESSIONALI E ALTRI SERVIZI DELL'AZIENDA | S490 | PRESTAZIONI PROFESS. PROGETTAZIONE/DIREZIONE LAVORI/CP-CE/COLLAUDI/PERIZIE/GEOLOGI | SPPT0017 | S SERV.PROF.CP-CE D.LGS 81/08 smi IMPIANTI ELETTRICI/INDUSTRIALI | BASSA
C170 | SERVIZI PROFESSIONALI E ALTRI SERVIZI DELL'AZIENDA | S490 | PRESTAZIONI PROFESS. PROGETTAZIONE/DIREZIONE LAVORI/CP-CE/COLLAUDI/PERIZIE/GEOLOGI | SPPT0018 | S SERV.PROF.CP-CE D.LGS 81/08 smi IMPIANTI DISTRIBUZIONE ELETTRICA AT/MT | BASSA
C170 | SERVIZI PROFESSIONALI E ALTRI SERVIZI DELL'AZIENDA | S490 | PRESTAZIONI PROFESS. PROGETTAZIONE/DIREZIONE LAVORI/CP-CE/COLLAUDI/PERIZIE/GEOLOGI | SPPT0020 | S SERV.PROF.CP-CE D.LGS 81/08 smi AMBIENTE | BASSA
C170 | SERVIZI PROFESSIONALI E ALTRI SERVIZI DELL'AZIENDA | S490 | PRESTAZIONI PROFESS. PROGETTAZIONE/DIREZIONE LAVORI/CP-CE/COLLAUDI/PERIZIE/GEOLOGI | SPPT0021 | S SERV.PROF.CP-CE D.LGS 81/08 smi CIVILI/EDILI | BASSA
C170 | SERVIZI PROFESSIONALI E ALTRI SERVIZI DELL'AZIENDA | S490 | PRESTAZIONI PROFESS. PROGETTAZIONE/DIREZIONE LAVORI/CP-CE/COLLAUDI/PERIZIE/GEOLOGI | SPPT0022 | S SERV.PROF.CP-CE D.LGS 81/08 smi RETI GAS | BASSA
C170 | SERVIZI PROFESSIONALI E ALTRI SERVIZI DELL'AZIENDA | S490 | PRESTAZIONI PROFESS. PROGETTAZIONE/DIREZIONE LAVORI/CP-CE/COLLAUDI/PERIZIE/GEOLOGI | SPPT0024 | S SERV.PROF.CP-CE D.LGS 81/08 smi RETI ELETTRICHE | BASSA
C170 | SERVIZI PROFESSIONALI E ALTRI SERVIZI DELL'AZIENDA | S490 | PRESTAZIONI PROFESS. PROGETTAZIONE/DIREZIONE LAVORI/CP-CE/COLLAUDI/PERIZIE/GEOLOGI | SPPT0025 | S SERV.PROF.CP-CE D.LGS 81/08 smi RETI TLR | BASSA
C170 | SERVIZI PROFESSIONALI E ALTRI SERVIZI DELL'AZIENDA | S490 | PRESTAZIONI PROFESS. PROGETTAZIONE/DIREZIONE LAVORI/CP-CE/COLLAUDI/PERIZIE/GEOLOGI | SPPT0029 | S SERV.PROF.CP-CE D.LGS 81/08 smi RETI ACQUA/FOGNATURE | BASSA
C170 | SERVIZI PROFESSIONALI E ALTRI SERVIZI DELL'AZIENDA | S490 | PRESTAZIONI PROFESS. PROGETTAZIONE/DIREZIONE LAVORI/CP-CE/COLLAUDI/PERIZIE/GEOLOGI | SPPT0038 | S PROGETTAZIONE MECCANICA DI SISTEMA E DI DETTAGLIO | BASSA
C170 | SERVIZI PROFESSIONALI E ALTRI SERVIZI DELL'AZIENDA | S490 | PRESTAZIONI PROFESS. PROGETTAZIONE/DIREZIONE LAVORI/CP-CE/COLLAUDI/PERIZIE/GEOLOGI | SPPT0070 | S PROGETTAZIONE/DIR.LAV. RETI ACQUA | BASSA
C170 | SERVIZI PROFESSIONALI E ALTRI SERVIZI DELL'AZIENDA | S490 | PRESTAZIONI PROFESS. PROGETTAZIONE/DIREZIONE LAVORI/CP-CE/COLLAUDI/PERIZIE/GEOLOGI | SPPT0071 | S PROGETTAZIONE/DIR.LAV. RETI FOGNATURA | BASSA
C170 | SERVIZI PROFESSIONALI E ALTRI SERVIZI DELL'AZIENDA | S490 | PRESTAZIONI PROFESS. PROGETTAZIONE/DIREZIONE LAVORI/CP-CE/COLLAUDI/PERIZIE/GEOLOGI | SPPT0072 | S PROGETTAZIONE/DIR.LAV. RETI GAS | BASSA
C170 | SERVIZI PROFESSIONALI E ALTRI SERVIZI DELL'AZIENDA | S490 | PRESTAZIONI PROFESS. PROGETTAZIONE/DIREZIONE LAVORI/CP-CE/COLLAUDI/PERIZIE/GEOLOGI | SPPT0073 | S PROGETTAZIONE/DIR.LAV. RETI TLR | BASSA
C170 | SERVIZI PROFESSIONALI E ALTRI SERVIZI DELL'AZIENDA | S490 | PRESTAZIONI PROFESS. PROGETTAZIONE/DIREZIONE LAVORI/CP-CE/COLLAUDI/PERIZIE/GEOLOGI | SPPT0074 | S PROGETTAZIONE/DIR.LAV. RETI ELETTRICHE DI DISTRIBUZIONE | BASSA
C170 | SERVIZI PROFESSIONALI E ALTRI SERVIZI DELL'AZIENDA | S490 | PRESTAZIONI PROFESS. PROGETTAZIONE/DIREZIONE LAVORI/CP-CE/COLLAUDI/PERIZIE/GEOLOGI | SPPT0075 | S PROGETTAZIONE/DIR.LAV. IMPIANTI ACQUA | BASSA
C170 | SERVIZI PROFESSIONALI E ALTRI SERVIZI DELL'AZIENDA | S490 | PRESTAZIONI PROFESS. PROGETTAZIONE/DIREZIONE LAVORI/CP-CE/COLLAUDI/PERIZIE/GEOLOGI | SPPT0076 | S PROGETTAZIONE/DIR.LAV. IMPIANTI DEPURAZIONE | BASSA
C170 | SERVIZI PROFESSIONALI E ALTRI SERVIZI DELL'AZIENDA | S490 | PRESTAZIONI PROFESS. PROGETTAZIONE/DIREZIONE LAVORI/CP-CE/COLLAUDI/PERIZIE/GEOLOGI | SPPT0078 | S PROGETTAZIONE/DIR.LAV. IMPIANTI COGENERAZ. E TELERISCALD. | BASSA
C170 | SERVIZI PROFESSIONALI E ALTRI SERVIZI DELL'AZIENDA | S490 | PRESTAZIONI PROFESS. PROGETTAZIONE/DIREZIONE LAVORI/CP-CE/COLLAUDI/PERIZIE/GEOLOGI | SPPT0077 | S PROGETTAZIONE/DIR.LAV. IMPIANTI GAS | BASSA
C170 | SERVIZI PROFESSIONALI E ALTRI SERVIZI DELL'AZIENDA | S490 | PRESTAZIONI PROFESS. PROGETTAZIONE/DIREZIONE LAVORI/CP-CE/COLLAUDI/PERIZIE/GEOLOGI | SPPT0079 | S PROGETTAZIONE/DIR.LAV. IMPIANTI ELETTRICI INDUSTRIALI | BASSA
C170 | SERVIZI PROFESSIONALI E ALTRI SERVIZI DELL'AZIENDA | S490 | PRESTAZIONI PROFESS. PROGETTAZIONE/DIREZIONE LAVORI/CP-CE/COLLAUDI/PERIZIE/GEOLOGI | SPPT0080 | S PROGETTAZIONE/DIR.LAV. IMPIANTI DISTRIB. ELETTRICA AT/MT | BASSA
C170 | SERVIZI PROFESSIONALI E ALTRI SERVIZI DELL'AZIENDA | S490 | PRESTAZIONI PROFESS. PROGETTAZIONE/DIREZIONE LAVORI/CP-CE/COLLAUDI/PERIZIE/GEOLOGI | SPPT0004 | S PROGETTAZIONE/DIR.LAV. DISCARICHE E IMPIANTI AMBIENTE | BASSA
C170 | SERVIZI PROFESSIONALI E ALTRI SERVIZI DELL'AZIENDA | S490 | PRESTAZIONI PROFESS. PROGETTAZIONE/DIREZIONE LAVORI/CP-CE/COLLAUDI/PERIZIE/GEOLOGI | SPPT0088 | S SERVIZI DI MODELLAZIONE BIM | BASSA
C170 | SERVIZI PROFESSIONALI E ALTRI SERVIZI DELL'AZIENDA | S490 | PRESTAZIONI PROFESS. PROGETTAZIONE/DIREZIONE LAVORI/CP-CE/COLLAUDI/PERIZIE/GEOLOGI | SPPT0027 | S SERV. PROFESS.LI-PROGETTAZIONE E DIREZIONE LAVORI AREA CIVILE | BASSA
C170 | SERVIZI PROFESSIONALI E ALTRI SERVIZI DELL'AZIENDA | S490 | PRESTAZIONI PROFESS. PROGETTAZIONE/DIREZIONE LAVORI/CP-CE/COLLAUDI/PERIZIE/GEOLOGI | SPPT0032 | S SERV. PROFESS.LI-STUDI GEOLOGICI | BASSA
C170 | SERVIZI PROFESSIONALI E ALTRI SERVIZI DELL'AZIENDA | S490 | PRESTAZIONI PROFESS. PROGETTAZIONE/DIREZIONE LAVORI/CP-CE/COLLAUDI/PERIZIE/GEOLOGI | SPPT0003 | S SERV. PROFESS.LI IN AMBITO AGRARIO FORESTALE | BASSA
C170 | SERVIZI PROFESSIONALI E ALTRI SERVIZI DELL'AZIENDA | S490 | PRESTAZIONI PROFESS. PROGETTAZIONE/DIREZIONE LAVORI/CP-CE/COLLAUDI/PERIZIE/GEOLOGI | SPPT0046 | S COLLAUDO TEC. FUNZ. AMM. RETI GAS/ACQUA/FOGNATURA | BASSA
C170 | SERVIZI PROFESSIONALI E ALTRI SERVIZI DELL'AZIENDA | S490 | PRESTAZIONI PROFESS. PROGETTAZIONE/DIREZIONE LAVORI/CP-CE/COLLAUDI/PERIZIE/GEOLOGI | SPPT0049 | S COLLAUDO TEC. FUNZ. AMM. IMPIANTI ACQUA/DEPURAZIONE | BASSA
C170 | SERVIZI PROFESSIONALI E ALTRI SERVIZI DELL'AZIENDA | S490 | PRESTAZIONI PROFESS. PROGETTAZIONE/DIREZIONE LAVORI/CP-CE/COLLAUDI/PERIZIE/GEOLOGI | SPPT0050 | S COLLAUDO TEC. FUNZ. AMM. IMPIANTI ELETTRICI | BASSA
C170 | SERVIZI PROFESSIONALI E ALTRI SERVIZI DELL'AZIENDA | S490 | PRESTAZIONI PROFESS. PROGETTAZIONE/DIREZIONE LAVORI/CP-CE/COLLAUDI/PERIZIE/GEOLOGI | SPPT0051 | S COLLAUDO TEC. FUNZ. AMM. IMPIANTI AMBIENTE | BASSA
C170 | SERVIZI PROFESSIONALI E ALTRI SERVIZI DELL'AZIENDA | S490 | PRESTAZIONI PROFESS. PROGETTAZIONE/DIREZIONE LAVORI/CP-CE/COLLAUDI/PERIZIE/GEOLOGI | SPPT0052 | S COLLAUDO TEC. FUNZ. AMM. DISCARICHE | BASSA
C170 | SERVIZI PROFESSIONALI E ALTRI SERVIZI DELL'AZIENDA | S490 | PRESTAZIONI PROFESS. PROGETTAZIONE/DIREZIONE LAVORI/CP-CE/COLLAUDI/PERIZIE/GEOLOGI | SPPT0040 | S COLLAUDO STATICO OPERE STRUTTURALI | BASSA
C170 | SERVIZI PROFESSIONALI E ALTRI SERVIZI DELL'AZIENDA | S490 | PRESTAZIONI PROFESS. PROGETTAZIONE/DIREZIONE LAVORI/CP-CE/COLLAUDI/PERIZIE/GEOLOGI | SPPT0041 | S PERIZIE TECNICHE | BASSA
C170 | SERVIZI PROFESSIONALI E ALTRI SERVIZI DELL'AZIENDA | S500 | ALTRE PRESTAZIONI PROFESSIONALI TECNICHE/SPECIALISTICHE | SPPT0009 | S SERV. PROFESS.LI – AUDIT E CONTROLLI QUALITA’ | BASSA
C170 | SERVIZI PROFESSIONALI E ALTRI SERVIZI DELL'AZIENDA | S500 | ALTRE PRESTAZIONI PROFESSIONALI TECNICHE/SPECIALISTICHE | SPPT0010 | S SERV. PROFESS.LI - BREVETTI E MARCHI | BASSA
C170 | SERVIZI PROFESSIONALI E ALTRI SERVIZI DELL'AZIENDA | S500 | ALTRE PRESTAZIONI PROFESSIONALI TECNICHE/SPECIALISTICHE | SPPT0081 | S MODELLAZIONE RETI FLUIDODINAMICHE | BASSA
C170 | SERVIZI PROFESSIONALI E ALTRI SERVIZI DELL'AZIENDA | S500 | ALTRE PRESTAZIONI PROFESSIONALI TECNICHE/SPECIALISTICHE | SPPT0028 | S SERV. PROFESS.LI-RESPONSABILE. TECNICO RIFIUTI-ADR | BASSA
C170 | SERVIZI PROFESSIONALI E ALTRI SERVIZI DELL'AZIENDA | S500 | ALTRE PRESTAZIONI PROFESSIONALI TECNICHE/SPECIALISTICHE | SPPT0030 | S SERV. PROFESS.LI - SICUREZZA (NO CP-CE E NO MONITOR.AMB.) | BASSA
C170 | SERVIZI PROFESSIONALI E ALTRI SERVIZI DELL'AZIENDA | S500 | ALTRE PRESTAZIONI PROFESSIONALI TECNICHE/SPECIALISTICHE | SPPT0053 | S BONIFICA ESPLOSIVI | BASSA
C170 | SERVIZI PROFESSIONALI E ALTRI SERVIZI DELL'AZIENDA | S500 | ALTRE PRESTAZIONI PROFESSIONALI TECNICHE/SPECIALISTICHE | SPPT0083 | S METEOROLOGIA - PREVISIONI | BASSA
C170 | SERVIZI PROFESSIONALI E ALTRI SERVIZI DELL'AZIENDA | S500 | ALTRE PRESTAZIONI PROFESSIONALI TECNICHE/SPECIALISTICHE | SPPT0084 | S MONITORAGGIO SISMICO | BASSA
C170 | SERVIZI PROFESSIONALI E ALTRI SERVIZI DELL'AZIENDA | S500 | ALTRE PRESTAZIONI PROFESSIONALI TECNICHE/SPECIALISTICHE | SPPT0019 | S SERV. PROFESS.LI - MONITORAGGIO AMBIENTALE | BASSA
C170 | SERVIZI PROFESSIONALI E ALTRI SERVIZI DELL'AZIENDA | S500 | ALTRE PRESTAZIONI PROFESSIONALI TECNICHE/SPECIALISTICHE | SPPT0085 | S OPERATORI ARCHEOLOGICI - ACCERTAMENTI | BASSA
C170 | SERVIZI PROFESSIONALI E ALTRI SERVIZI DELL'AZIENDA | S500 | ALTRE PRESTAZIONI PROFESSIONALI TECNICHE/SPECIALISTICHE | SPPT0086 | S SUPERVISIONE ALLE ATTIVITA' DI MANUTENZIONE WTE | MEDIA
C170 | SERVIZI PROFESSIONALI E ALTRI SERVIZI DELL'AZIENDA | S500 | ALTRE PRESTAZIONI PROFESSIONALI TECNICHE/SPECIALISTICHE | SPPT0090 | S PROVE DI CARICO - INTERVENTI (EDILIZIA) | BASSA
C170 | SERVIZI PROFESSIONALI E ALTRI SERVIZI DELL'AZIENDA | S500 | ALTRE PRESTAZIONI PROFESSIONALI TECNICHE/SPECIALISTICHE | SPPT0099 | S RILIEVI FONOMETRICI | BASSA
C170 | SERVIZI PROFESSIONALI E ALTRI SERVIZI DELL'AZIENDA | S500 | ALTRE PRESTAZIONI PROFESSIONALI TECNICHE/SPECIALISTICHE | SPPT0100 | S RILIEVI TOPOGRAFICI, FRAZIONAMENTI E PRATICHE DI ESPROPRIO | BASSA
C170 | SERVIZI PROFESSIONALI E ALTRI SERVIZI DELL'AZIENDA | S500 | ALTRE PRESTAZIONI PROFESSIONALI TECNICHE/SPECIALISTICHE | SPLA0018 | S SERV. PROFESS.LI-MISURE SORVEGLIANZA RADIOATTIVITA' E RADIOPROTEZIONE | BASSA
C170 | SERVIZI PROFESSIONALI E ALTRI SERVIZI DELL'AZIENDA | S500 | ALTRE PRESTAZIONI PROFESSIONALI TECNICHE/SPECIALISTICHE | SPPT0116 | S TRIVELLAZIONI E SONDAGGI - INDAGINI GEOTECNICHE E GEORADAR | BASSA
C170 | SERVIZI PROFESSIONALI E ALTRI SERVIZI DELL'AZIENDA | S500 | ALTRE PRESTAZIONI PROFESSIONALI TECNICHE/SPECIALISTICHE | SPPT0012 | S SERV. PROFESS.LI-CONTROLLI TECNICI/FINANZIARI APPALTI | BASSA
C170 | SERVIZI PROFESSIONALI E ALTRI SERVIZI DELL'AZIENDA | S500 | ALTRE PRESTAZIONI PROFESSIONALI TECNICHE/SPECIALISTICHE | SPPT0023 | S SERV. PROFESS.LI - PERIZIE FINANZIARIE | BASSA
C170 | SERVIZI PROFESSIONALI E ALTRI SERVIZI DELL'AZIENDA | S500 | ALTRE PRESTAZIONI PROFESSIONALI TECNICHE/SPECIALISTICHE | SPPT0064 | S SERVIZI ELIOGRAFICI | BASSA
C170 | SERVIZI PROFESSIONALI E ALTRI SERVIZI DELL'AZIENDA | S500 | ALTRE PRESTAZIONI PROFESSIONALI TECNICHE/SPECIALISTICHE | SPPT0118 | S VERIFICHE/SOPRALLUOGHI AUSL - IMP. ED APPARECCH. | BASSA
C170 | SERVIZI PROFESSIONALI E ALTRI SERVIZI DELL'AZIENDA | S500 | ALTRE PRESTAZIONI PROFESSIONALI TECNICHE/SPECIALISTICHE | SPPT0057 | S SERVIZI GIS E CARTOGRAFIA | BASSA
C170 | SERVIZI PROFESSIONALI E ALTRI SERVIZI DELL'AZIENDA | S500 | ALTRE PRESTAZIONI PROFESSIONALI TECNICHE/SPECIALISTICHE | SPPT0063 | S ELABORATI GRAFICI E DISEGNO CAD | BASSA
C170 | SERVIZI PROFESSIONALI E ALTRI SERVIZI DELL'AZIENDA | S510 | PRESTAZIONI AMMINISTRATIVE, FISCALI, FINANZIARIE | SPPA0002 | S SERV. PROFESS.LI - CERTIFICAZIONE BILANCI | BASSA
C170 | SERVIZI PROFESSIONALI E ALTRI SERVIZI DELL'AZIENDA | S510 | PRESTAZIONI AMMINISTRATIVE, FISCALI, FINANZIARIE | SPPA0005 | S SERV. PROFESS.LI IN AMBITO AMMINISTRATIVO | BASSA
C170 | SERVIZI PROFESSIONALI E ALTRI SERVIZI DELL'AZIENDA | S510 | PRESTAZIONI AMMINISTRATIVE, FISCALI, FINANZIARIE | SPPA0014 | S SERV. PROFESS.LI IN AMBITO FISCALE E TRIBUTARIO | BASSA
C170 | SERVIZI PROFESSIONALI E ALTRI SERVIZI DELL'AZIENDA | S510 | PRESTAZIONI AMMINISTRATIVE, FISCALI, FINANZIARIE | SPPA0103 | S SEGRETERIA - SERVIZIO | BASSA
C170 | SERVIZI PROFESSIONALI E ALTRI SERVIZI DELL'AZIENDA | S510 | PRESTAZIONI AMMINISTRATIVE, FISCALI, FINANZIARIE | SPAB0096 | S SERVIZIO RECUPERO CREDITI | BASSA
C170 | SERVIZI PROFESSIONALI E ALTRI SERVIZI DELL'AZIENDA | S510 | PRESTAZIONI AMMINISTRATIVE, FISCALI, FINANZIARIE | SPPT0061 | S ANALISI E COLLEGAMENTO BANCHE DATI | BASSA
C170 | SERVIZI PROFESSIONALI E ALTRI SERVIZI DELL'AZIENDA | S520 | PRESTAZIONI PROFESSIONALI PER ANALISI | SPLA0006 | S SERV. PROFESS.LI ANALISI CHIMICHE-FISICHE-MICROBIOL. | BASSA
C170 | SERVIZI PROFESSIONALI E ALTRI SERVIZI DELL'AZIENDA | S530 | PRESTAZIONI INFORMATICHE | SPPI0073 | S HOSTING-OUTSOURCING | BASSA
C170 | SERVIZI PROFESSIONALI E ALTRI SERVIZI DELL'AZIENDA | S530 | PRESTAZIONI INFORMATICHE | SPPI0044 | S SERV. PROFESS.LI - SVILUPPO SOFTWARE E PROG.INFORMATICI | MEDIA
C170 | SERVIZI PROFESSIONALI E ALTRI SERVIZI DELL'AZIENDA | S530 | PRESTAZIONI INFORMATICHE | SPPI0045 | S SERVIZI DI AGENZIA WEB | MEDIA
C170 | SERVIZI PROFESSIONALI E ALTRI SERVIZI DELL'AZIENDA | S540 | PROCESSI DOCUMENTALI (BACK OFFICE/ARCHIVIAZIONE/STAMPA/POSTALIZZAZIONE) | SPPI0066 | S SERVIZI DI STAMPA FATTURE | MEDIA
C170 | SERVIZI PROFESSIONALI E ALTRI SERVIZI DELL'AZIENDA | S540 | PROCESSI DOCUMENTALI (BACK OFFICE/ARCHIVIAZIONE/STAMPA/POSTALIZZAZIONE) | SPPI0124 | S SERVIZI DI POSTALIZZAZIONE FATTURE | MEDIA
C170 | SERVIZI PROFESSIONALI E ALTRI SERVIZI DELL'AZIENDA | S540 | PROCESSI DOCUMENTALI (BACK OFFICE/ARCHIVIAZIONE/STAMPA/POSTALIZZAZIONE) | SPPI0070 | S GESTIONE PROCESSI DOCUMENTALI - ARCHIVIO - SERVIZIO | BASSA
C170 | SERVIZI PROFESSIONALI E ALTRI SERVIZI DELL'AZIENDA | S540 | PROCESSI DOCUMENTALI (BACK OFFICE/ARCHIVIAZIONE/STAMPA/POSTALIZZAZIONE) | SPPI0074 | S IMBUSTAMENTO STIPENDI E STAMPE-SERVIZIO | BASSA
C170 | SERVIZI PROFESSIONALI E ALTRI SERVIZI DELL'AZIENDA | S540 | PROCESSI DOCUMENTALI (BACK OFFICE/ARCHIVIAZIONE/STAMPA/POSTALIZZAZIONE) | SPPI0105 | S SERVIZI ELABORAZIONE DATI-ARCHIVIAZ. ELETTRONICA (BACK OFFICE) | MEDIA
C170 | SERVIZI PROFESSIONALI E ALTRI SERVIZI DELL'AZIENDA | S550 | SERVIZI IN AMBITO COMUNICAZIONE/PUBBLICITA'/SERVIZI AL CLIENTE | SPPC0016 | S SERV. PROFESS.LI - INDAGINI DI MERCATO | BASSA
C170 | SERVIZI PROFESSIONALI E ALTRI SERVIZI DELL'AZIENDA | S550 | SERVIZI IN AMBITO COMUNICAZIONE/PUBBLICITA'/SERVIZI AL CLIENTE | SPPC0027 | S SERV. PROFESS.LI PER PUBBLICHE RELAZIONI | BASSA
C170 | SERVIZI PROFESSIONALI E ALTRI SERVIZI DELL'AZIENDA | S550 | SERVIZI IN AMBITO COMUNICAZIONE/PUBBLICITA'/SERVIZI AL CLIENTE | SPPC0028 | S SERV. PROFESS.LI PER EVENTI PROMOZIONALI | BASSA
C170 | SERVIZI PROFESSIONALI E ALTRI SERVIZI DELL'AZIENDA | S550 | SERVIZI IN AMBITO COMUNICAZIONE/PUBBLICITA'/SERVIZI AL CLIENTE | SLRA0014 | S BANCHETTI E RICEVIMENTI - SERVIZIO | BASSA
C170 | SERVIZI PROFESSIONALI E ALTRI SERVIZI DELL'AZIENDA | S550 | SERVIZI IN AMBITO COMUNICAZIONE/PUBBLICITA'/SERVIZI AL CLIENTE | SPPC0095 | S REALIZZAZIONE VIDEO E DOPPIAGGI-SERVIZIO | BASSA
C170 | SERVIZI PROFESSIONALI E ALTRI SERVIZI DELL'AZIENDA | S550 | SERVIZI IN AMBITO COMUNICAZIONE/PUBBLICITA'/SERVIZI AL CLIENTE | SPPC0107 | S AVVISI SPAZI PUBBLICITARI E SPOT RADIO/TV/WEB | BASSA
C170 | SERVIZI PROFESSIONALI E ALTRI SERVIZI DELL'AZIENDA | S550 | SERVIZI IN AMBITO COMUNICAZIONE/PUBBLICITA'/SERVIZI AL CLIENTE | SPPC0110 | S STUDI E RICERCHE - PARTECIPAZIONE | BASSA
C170 | SERVIZI PROFESSIONALI E ALTRI SERVIZI DELL'AZIENDA | S550 | SERVIZI IN AMBITO COMUNICAZIONE/PUBBLICITA'/SERVIZI AL CLIENTE | SPPC0114 | S TRADUZIONI | BASSA
C170 | SERVIZI PROFESSIONALI E ALTRI SERVIZI DELL'AZIENDA | S550 | SERVIZI IN AMBITO COMUNICAZIONE/PUBBLICITA'/SERVIZI AL CLIENTE | SPPC0129 | S CUSTOMER SATISFATION - INDAGINI | MEDIA
C170 | SERVIZI PROFESSIONALI E ALTRI SERVIZI DELL'AZIENDA | S550 | SERVIZI IN AMBITO COMUNICAZIONE/PUBBLICITA'/SERVIZI AL CLIENTE | SPPC0062 | S OFF.GRAFICHE: SERVIZIO INTEGRATO GRAFICA, STAMPA, CONSEGNA MATERIALE PUBBL. | MEDIA
C170 | SERVIZI PROFESSIONALI E ALTRI SERVIZI DELL'AZIENDA | S550 | SERVIZI IN AMBITO COMUNICAZIONE/PUBBLICITA'/SERVIZI AL CLIENTE | SPPC0055 | S CONTACT CENTER E CALL CENTER | MEDIA
C170 | SERVIZI PROFESSIONALI E ALTRI SERVIZI DELL'AZIENDA | S550 | SERVIZI IN AMBITO COMUNICAZIONE/PUBBLICITA'/SERVIZI AL CLIENTE | SPPC0072 | S GRAFICI PUBBLICITARI | BASSA
C170 | SERVIZI PROFESSIONALI E ALTRI SERVIZI DELL'AZIENDA | S550 | SERVIZI IN AMBITO COMUNICAZIONE/PUBBLICITA'/SERVIZI AL CLIENTE | SPPC0106 | S AVVISI PER GARE E LEGALI | BASSA
C170 | SERVIZI PROFESSIONALI E ALTRI SERVIZI DELL'AZIENDA | S560 | PRESTAZIONI E CONSULENZE PER TELECOMUNICAZIONI | SPTL0038 | S SERV. PROFESS.LI-PROG. IMPIANTI/RETI INTERNE TELECOMUNIC. | BASSA
C170 | SERVIZI PROFESSIONALI E ALTRI SERVIZI DELL'AZIENDA | S560 | PRESTAZIONI E CONSULENZE PER TELECOMUNICAZIONI | SPTL0039 | S SERV. PROFESS.LI-PROG. IMPIANTI/RETI ESTERNE TELECOMUNIC. | BASSA
C170 | SERVIZI PROFESSIONALI E ALTRI SERVIZI DELL'AZIENDA | S560 | PRESTAZIONI E CONSULENZE PER TELECOMUNICAZIONI | SPTL0092 | S PROVIDER INTERNET - SERVIZI | MEDIA
C170 | SERVIZI PROFESSIONALI E ALTRI SERVIZI DELL'AZIENDA | S570 | PRESTAZIONI E CONSULENZE SANITARIE | SPSA0041 | S SERV. PROFESS.LI MEDICI E MEDICINA PREVENTIVA | BASSA
C170 | SERVIZI PROFESSIONALI E ALTRI SERVIZI DELL'AZIENDA | S580 | CONSULENZE PER LA GESTIONE DEL WELFARE | SPPE0046 | S FLEXIBLE BENEFIT - ABBONAMENTI E CONVENZIONI DIPENDENTI | BASSA
C170 | SERVIZI PROFESSIONALI E ALTRI SERVIZI DELL'AZIENDA | S590 | SERVIZI INTERINALI E OUTSOURCING DI PROCESSO | SPCO0078 | S LAVORO INTERINALE | BASSA
C180 | SERVIZI MANUTENZIONE E SPECIALISTICI RETI | S600 | SERVIZI DI MANUTENZIONE/SPECIALISTICI SU RETI GAF, TLR, EE,TLC | SPRE0119 | S VIDEOISPEZIONI IN CONDOTTE E POZZI | BASSA
C180 | SERVIZI MANUTENZIONE E SPECIALISTICI RETI | S600 | SERVIZI DI MANUTENZIONE/SPECIALISTICI SU RETI GAF, TLR, EE,TLC | SPRE0058 | S RICERCA FUGHE TUBAZ. ACQUA SERVIZIO | BASSA
C180 | SERVIZI MANUTENZIONE E SPECIALISTICI RETI | S600 | SERVIZI DI MANUTENZIONE/SPECIALISTICI SU RETI GAF, TLR, EE,TLC | SPRE0077 | S LAVAGGIO E DISINFEZIONE CONDOTTE/CISTERNE/SERBATOI | BASSA
C180 | SERVIZI MANUTENZIONE E SPECIALISTICI RETI | S600 | SERVIZI DI MANUTENZIONE/SPECIALISTICI SU RETI GAF, TLR, EE,TLC | SPRE0132 | S TRASPORTO CON AUTOBOTTI DI ACQUA POTABILE | MEDIA
C180 | SERVIZI MANUTENZIONE E SPECIALISTICI RETI | S600 | SERVIZI DI MANUTENZIONE/SPECIALISTICI SU RETI GAF, TLR, EE,TLC | SLNO0021 | S CARROBOMBOLAIO -NOLEGGIO | MEDIA
C180 | SERVIZI MANUTENZIONE E SPECIALISTICI RETI | S600 | SERVIZI DI MANUTENZIONE/SPECIALISTICI SU RETI GAF, TLR, EE,TLC | MRSA0118 | S SALDATRICI TUBO PE - POLIFUSORE/T.T. - MANUT. | BASSA
C180 | SERVIZI MANUTENZIONE E SPECIALISTICI RETI | S600 | SERVIZI DI MANUTENZIONE/SPECIALISTICI SU RETI GAF, TLR, EE,TLC | MRSA0119 | S SALDATURA - ATTREZZATURE (ANCHE LANCE OSSITAGLIO) - MANUT. | BASSA
C180 | SERVIZI MANUTENZIONE E SPECIALISTICI RETI | S600 | SERVIZI DI MANUTENZIONE/SPECIALISTICI SU RETI GAF, TLR, EE,TLC | MRMT0057 | S IMPIANTI DI TELEMISURA E TELECONTROLLO - MANUT. | BASSA
C180 | SERVIZI MANUTENZIONE E SPECIALISTICI RETI | S600 | SERVIZI DI MANUTENZIONE/SPECIALISTICI SU RETI GAF, TLR, EE,TLC | MRIE0025 | S CABLAGGI ELETTRICI E TELEFONICI - SERVIZIO | BASSA
C180 | SERVIZI MANUTENZIONE E SPECIALISTICI RETI | S600 | SERVIZI DI MANUTENZIONE/SPECIALISTICI SU RETI GAF, TLR, EE,TLC | SPRE0097 | S RICERCA FUGHE TUBAZIONI GAS E ACQUA-SERVIZIO | BASSA
C180 | SERVIZI MANUTENZIONE E SPECIALISTICI RETI | S600 | SERVIZI DI MANUTENZIONE/SPECIALISTICI SU RETI GAF, TLR, EE,TLC | SPRE0112 | S TAMPONAMENTO TUBAZIONI -SERVIZIO E MANUTENZIONE | BASSA
C180 | SERVIZI MANUTENZIONE E SPECIALISTICI RETI | S610 | SERVIZI DI LETTURA E MANUTENZIONE/BOLLATURA CONTATORI | MRMS0081 | S CONTATORI ATTIVITA' AUSILIARIE | ALTA
C180 | SERVIZI MANUTENZIONE E SPECIALISTICI RETI | S610 | SERVIZI DI LETTURA E MANUTENZIONE/BOLLATURA CONTATORI | SPRE0131 | S LETTURA E VERIFICHE CONTATORI | MEDIA
C180 | SERVIZI MANUTENZIONE E SPECIALISTICI RETI | S610 | SERVIZI DI LETTURA E MANUTENZIONE/BOLLATURA CONTATORI | MRMS0165 | S RIPARAZIONE E BOLLATURA CONTATORI GAS METANO | BASSA
C190 | SERVIZI MANUTENZIONE E CONDUZIONE IMPIANTI/ATTREZZATURE | S620 | NOLEGGI IMPIANTI/MACCHINARI/MEZZI/ATTREZZATURE | SLNO0015 | S BOX PREFABBRICATI -NOLEGGIO | BASSA
C190 | SERVIZI MANUTENZIONE E CONDUZIONE IMPIANTI/ATTREZZATURE | S620 | NOLEGGI IMPIANTI/MACCHINARI/MEZZI/ATTREZZATURE | SLNO0019 | S CARELLI ELEVATORI-NOLEGGIO | BASSA
C190 | SERVIZI MANUTENZIONE E CONDUZIONE IMPIANTI/ATTREZZATURE | S620 | NOLEGGI IMPIANTI/MACCHINARI/MEZZI/ATTREZZATURE | SLNO0029 | S GABINETTI CHIMICI -NOLEGGIO | BASSA
C190 | SERVIZI MANUTENZIONE E CONDUZIONE IMPIANTI/ATTREZZATURE | S620 | NOLEGGI IMPIANTI/MACCHINARI/MEZZI/ATTREZZATURE | SLNO0034 | S IMPIANTI DI DOSAGGIO PRODOTTI CHIMICI-NOLEGGIO | BASSA
C190 | SERVIZI MANUTENZIONE E CONDUZIONE IMPIANTI/ATTREZZATURE | S620 | NOLEGGI IMPIANTI/MACCHINARI/MEZZI/ATTREZZATURE | SLNO0035 | S IMPIANTI DI REFRIGERAZIONE-NOLEGGIO | BASSA
C190 | SERVIZI MANUTENZIONE E CONDUZIONE IMPIANTI/ATTREZZATURE | S620 | NOLEGGI IMPIANTI/MACCHINARI/MEZZI/ATTREZZATURE | SLNO0038 | S IMPIANTO PILOTA IMPIANTI DEP. ACQUE REFLUE-NOLEGGIO | BASSA
C190 | SERVIZI MANUTENZIONE E CONDUZIONE IMPIANTI/ATTREZZATURE | S620 | NOLEGGI IMPIANTI/MACCHINARI/MEZZI/ATTREZZATURE | SLNO0050 | S MISURATORI DI PORTATA-NOLEGGIO | BASSA
C190 | SERVIZI MANUTENZIONE E CONDUZIONE IMPIANTI/ATTREZZATURE | S620 | NOLEGGI IMPIANTI/MACCHINARI/MEZZI/ATTREZZATURE | SLNO0052 | S PONTEGGI METALLICI -NOLEGGIO | BASSA
C190 | SERVIZI MANUTENZIONE E CONDUZIONE IMPIANTI/ATTREZZATURE | S620 | NOLEGGI IMPIANTI/MACCHINARI/MEZZI/ATTREZZATURE | SLNO0070 | S GRUPPI ELETTROG./CONTINUITA'-NOLEGGIO | BASSA
C190 | SERVIZI MANUTENZIONE E CONDUZIONE IMPIANTI/ATTREZZATURE | S620 | NOLEGGI IMPIANTI/MACCHINARI/MEZZI/ATTREZZATURE | SLNO0079 | S NOLEGGIO APPARECCHIATURE ELETTRICHE/ELETTRONICHE | BASSA
C190 | SERVIZI MANUTENZIONE E CONDUZIONE IMPIANTI/ATTREZZATURE | S620 | NOLEGGI IMPIANTI/MACCHINARI/MEZZI/ATTREZZATURE | SLNO0066 | S TRITURAZ./SELEZ. RIFIUTI - MACCHINARI-NOLEGGIO | BASSA
C190 | SERVIZI MANUTENZIONE E CONDUZIONE IMPIANTI/ATTREZZATURE | S620 | NOLEGGI IMPIANTI/MACCHINARI/MEZZI/ATTREZZATURE | SLNO0073 | S MACCHINE MOVIMENTO RIFIUTI-NOLEGGIO | BASSA
C190 | SERVIZI MANUTENZIONE E CONDUZIONE IMPIANTI/ATTREZZATURE | S620 | NOLEGGI IMPIANTI/MACCHINARI/MEZZI/ATTREZZATURE | SLNO0075 | S SISTEMI DI PESATURA-NOLEGGIO | BASSA
C190 | SERVIZI MANUTENZIONE E CONDUZIONE IMPIANTI/ATTREZZATURE | S620 | NOLEGGI IMPIANTI/MACCHINARI/MEZZI/ATTREZZATURE | SLNO0068 | S CASSONI SCARRABILI NOLEGGIO | BASSA
C190 | SERVIZI MANUTENZIONE E CONDUZIONE IMPIANTI/ATTREZZATURE | S620 | NOLEGGI IMPIANTI/MACCHINARI/MEZZI/ATTREZZATURE | SLNO0074 | S NOLEGGIO CASSONETTI/CAMPANE RACC. DIFF. | BASSA
C190 | SERVIZI MANUTENZIONE E CONDUZIONE IMPIANTI/ATTREZZATURE | S620 | NOLEGGI IMPIANTI/MACCHINARI/MEZZI/ATTREZZATURE | SLNO0011 | S AUTOCARRI -NOLEGGIO | BASSA
C190 | SERVIZI MANUTENZIONE E CONDUZIONE IMPIANTI/ATTREZZATURE | S620 | NOLEGGI IMPIANTI/MACCHINARI/MEZZI/ATTREZZATURE | SLNO0012 | S AUTOGRU-NOLEGGIO | BASSA
C190 | SERVIZI MANUTENZIONE E CONDUZIONE IMPIANTI/ATTREZZATURE | S620 | NOLEGGI IMPIANTI/MACCHINARI/MEZZI/ATTREZZATURE | SLNO0013 | S AUTOMEZZI -NOLEGGIO | BASSA
C190 | SERVIZI MANUTENZIONE E CONDUZIONE IMPIANTI/ATTREZZATURE | S620 | NOLEGGI IMPIANTI/MACCHINARI/MEZZI/ATTREZZATURE | SLNO0045 | S MACCHINE MOVIM. TERRA-NOLEGGIO | BASSA
C190 | SERVIZI MANUTENZIONE E CONDUZIONE IMPIANTI/ATTREZZATURE | S630 | SERVIZI DI MANUTENZIONE E CONDUZIONE IMPIANTI GAF, TLR, EE, TLC | SPRE0081 | S MANUTENZ. IMP. GAS TECNICI (CENTR. DI DECOMPRESS.) | BASSA
C190 | SERVIZI MANUTENZIONE E CONDUZIONE IMPIANTI/ATTREZZATURE | S630 | SERVIZI DI MANUTENZIONE E CONDUZIONE IMPIANTI GAF, TLR, EE, TLC | SPRE0098 | S RIGENERAZIONE CARBONE ATTIVO - SERVIZIO | BASSA
C190 | SERVIZI MANUTENZIONE E CONDUZIONE IMPIANTI/ATTREZZATURE | S630 | SERVIZI DI MANUTENZIONE E CONDUZIONE IMPIANTI GAF, TLR, EE, TLC | SPRE0130 | S IMPIANTI CICLO IDRICO INTEGRATO CONDUZIONE | MEDIA
C190 | SERVIZI MANUTENZIONE E CONDUZIONE IMPIANTI/ATTREZZATURE | S630 | SERVIZI DI MANUTENZIONE E CONDUZIONE IMPIANTI GAF, TLR, EE, TLC | MRTR0121 | S SERBATOI IN VETRORESINA - MANUT. | MEDIA
C190 | SERVIZI MANUTENZIONE E CONDUZIONE IMPIANTI/ATTREZZATURE | S630 | SERVIZI DI MANUTENZIONE E CONDUZIONE IMPIANTI GAF, TLR, EE, TLC | SPRE0115 | S TRATTAMENTI INTERNI PER VASCHE | MEDIA
C190 | SERVIZI MANUTENZIONE E CONDUZIONE IMPIANTI/ATTREZZATURE | S630 | SERVIZI DI MANUTENZIONE E CONDUZIONE IMPIANTI GAF, TLR, EE, TLC | MRTR0143 | S MANUTENZ. IMP. TRATTAM. ACQUA | MEDIA
C190 | SERVIZI MANUTENZIONE E CONDUZIONE IMPIANTI/ATTREZZATURE | S630 | SERVIZI DI MANUTENZIONE E CONDUZIONE IMPIANTI GAF, TLR, EE, TLC | SPRE0093 | S PULIZIA GRIGLIE - SERVIZIO | MEDIA
C190 | SERVIZI MANUTENZIONE E CONDUZIONE IMPIANTI/ATTREZZATURE | S630 | SERVIZI DI MANUTENZIONE E CONDUZIONE IMPIANTI GAF, TLR, EE, TLC | MRIE0045 | S ELETTRICITA' IMPIANTI - VERIFICHE | BASSA
C190 | SERVIZI MANUTENZIONE E CONDUZIONE IMPIANTI/ATTREZZATURE | S630 | SERVIZI DI MANUTENZIONE E CONDUZIONE IMPIANTI GAF, TLR, EE, TLC | MRIE0044 | S ELETTRICITA' - MANUT. IMPIANTI INDUSTRIALI | MEDIA
C190 | SERVIZI MANUTENZIONE E CONDUZIONE IMPIANTI/ATTREZZATURE | S630 | SERVIZI DI MANUTENZIONE E CONDUZIONE IMPIANTI GAF, TLR, EE, TLC | MRIE0135 | S TRASFORMATORI ELETTRICI - MANUT. | MEDIA
C190 | SERVIZI MANUTENZIONE E CONDUZIONE IMPIANTI/ATTREZZATURE | S630 | SERVIZI DI MANUTENZIONE E CONDUZIONE IMPIANTI GAF, TLR, EE, TLC | MRIE0136 | S TRASFORMATORI DI POTENZA AT/MT/BT - MANUT. | MEDIA
C190 | SERVIZI MANUTENZIONE E CONDUZIONE IMPIANTI/ATTREZZATURE | S630 | SERVIZI DI MANUTENZIONE E CONDUZIONE IMPIANTI GAF, TLR, EE, TLC | MRIE0158 | S MANUTENZ. GRUPPI ELETTROGENI E DI CONTINUITA' | MEDIA
C190 | SERVIZI MANUTENZIONE E CONDUZIONE IMPIANTI/ATTREZZATURE | S630 | SERVIZI DI MANUTENZIONE E CONDUZIONE IMPIANTI GAF, TLR, EE, TLC | MRRU0072 | S MANODOP. SPEC. INTERV. CARPENT./IDRAULICA | BASSA
C190 | SERVIZI MANUTENZIONE E CONDUZIONE IMPIANTI/ATTREZZATURE | S630 | SERVIZI DI MANUTENZIONE E CONDUZIONE IMPIANTI GAF, TLR, EE, TLC | MRFL0054 | S IMPIANTI DI IRRIGAZIONE - MANUT. | BASSA
C190 | SERVIZI MANUTENZIONE E CONDUZIONE IMPIANTI/ATTREZZATURE | S630 | SERVIZI DI MANUTENZIONE E CONDUZIONE IMPIANTI GAF, TLR, EE, TLC | MROF0058 | S IMPIANTI OLEODINAMICI E PNEUMATICI - REVISIONE E MANUTENZ. | BASSA
C190 | SERVIZI MANUTENZIONE E CONDUZIONE IMPIANTI/ATTREZZATURE | S630 | SERVIZI DI MANUTENZIONE E CONDUZIONE IMPIANTI GAF, TLR, EE, TLC | MRRU0056 | S IMPIANTI DI PRODUZIONE OSSIGENO - MANUTENZIONE | MEDIA
C190 | SERVIZI MANUTENZIONE E CONDUZIONE IMPIANTI/ATTREZZATURE | S630 | SERVIZI DI MANUTENZIONE E CONDUZIONE IMPIANTI GAF, TLR, EE, TLC | MRRU0041 | S DEPURAZIONE ACQUE - IMPIANTI - MANUT. | MEDIA
C190 | SERVIZI MANUTENZIONE E CONDUZIONE IMPIANTI/ATTREZZATURE | S630 | SERVIZI DI MANUTENZIONE E CONDUZIONE IMPIANTI GAF, TLR, EE, TLC | MRMM0002 | S AERATORI SOMMERSI IMP.DEPURAZIONE - MANUT. | MEDIA
C190 | SERVIZI MANUTENZIONE E CONDUZIONE IMPIANTI/ATTREZZATURE | S630 | SERVIZI DI MANUTENZIONE E CONDUZIONE IMPIANTI GAF, TLR, EE, TLC | MRRU0152 | S IMPIANTI DI ODORIZZAZIONE GAS - MANUTENZIONE | MEDIA
C190 | SERVIZI MANUTENZIONE E CONDUZIONE IMPIANTI/ATTREZZATURE | S630 | SERVIZI DI MANUTENZIONE E CONDUZIONE IMPIANTI GAF, TLR, EE, TLC | MRMS0147 | S RIDUTTORI, CORRETTORI E GRUPPI DI MISURA GAS - MANUT. | MEDIA
C190 | SERVIZI MANUTENZIONE E CONDUZIONE IMPIANTI/ATTREZZATURE | S630 | SERVIZI DI MANUTENZIONE E CONDUZIONE IMPIANTI GAF, TLR, EE, TLC | LSTC0019 | L (OS28) CONDUZIONE IMPIANTI TERMICI/COGEN/TELER. | MEDIA
C190 | SERVIZI MANUTENZIONE E CONDUZIONE IMPIANTI/ATTREZZATURE | S640 | SERVIZI DI MANUTENZIONE E CONDUZIONE IMPIANTI AMBIENTE | MRRU0061 | S IMPIANTI TRATTAMENTO FANGHI-MANUT. E RICAMBI | BASSA
C190 | SERVIZI MANUTENZIONE E CONDUZIONE IMPIANTI/ATTREZZATURE | S640 | SERVIZI DI MANUTENZIONE E CONDUZIONE IMPIANTI AMBIENTE | MRRU0076 | S MANUTENZ. ASSORBITORI C.T. | BASSA
C190 | SERVIZI MANUTENZIONE E CONDUZIONE IMPIANTI/ATTREZZATURE | S640 | SERVIZI DI MANUTENZIONE E CONDUZIONE IMPIANTI AMBIENTE | MRRU0078 | S MANUTENZ. BRUCIATORI C.T. | MEDIA
C190 | SERVIZI MANUTENZIONE E CONDUZIONE IMPIANTI/ATTREZZATURE | S640 | SERVIZI DI MANUTENZIONE E CONDUZIONE IMPIANTI AMBIENTE | MRRU0086 | S MANUTENZIONE PROCEDURA 'PESE' | BASSA
C190 | SERVIZI MANUTENZIONE E CONDUZIONE IMPIANTI/ATTREZZATURE | S640 | SERVIZI DI MANUTENZIONE E CONDUZIONE IMPIANTI AMBIENTE | MRRU0145 | S MANUTENZ. SISTEMA I^SERIES | BASSA
C190 | SERVIZI MANUTENZIONE E CONDUZIONE IMPIANTI/ATTREZZATURE | S640 | SERVIZI DI MANUTENZIONE E CONDUZIONE IMPIANTI AMBIENTE | MRRU0096 | S NASTRI TRASPORTATORI E DI SOLLEVAMENTO - MANUT. | BASSA
C190 | SERVIZI MANUTENZIONE E CONDUZIONE IMPIANTI/ATTREZZATURE | S640 | SERVIZI DI MANUTENZIONE E CONDUZIONE IMPIANTI AMBIENTE | MRFL0030 | S CARRIPONTE - MANUT. | BASSA
C190 | SERVIZI MANUTENZIONE E CONDUZIONE IMPIANTI/ATTREZZATURE | S640 | SERVIZI DI MANUTENZIONE E CONDUZIONE IMPIANTI AMBIENTE | MRRU0120 | S SCAMBIATORI DI CALORE - MANUT. | BASSA
C190 | SERVIZI MANUTENZIONE E CONDUZIONE IMPIANTI/ATTREZZATURE | S640 | SERVIZI DI MANUTENZIONE E CONDUZIONE IMPIANTI AMBIENTE | MRRU0138 | S TRITURAZ./SELEZ. RIFIUTI - MACCHINARI - MANUT. | MEDIA
C190 | SERVIZI MANUTENZIONE E CONDUZIONE IMPIANTI/ATTREZZATURE | S640 | SERVIZI DI MANUTENZIONE E CONDUZIONE IMPIANTI AMBIENTE | MRRU0139 | S TURBOESPANSORE - MANUT. | MEDIA
C190 | SERVIZI MANUTENZIONE E CONDUZIONE IMPIANTI/ATTREZZATURE | S640 | SERVIZI DI MANUTENZIONE E CONDUZIONE IMPIANTI AMBIENTE | MRIE0171 | S MANUT. IMP. GEN. ENERGIA ELETTRICA | MEDIA
C190 | SERVIZI MANUTENZIONE E CONDUZIONE IMPIANTI/ATTREZZATURE | S640 | SERVIZI DI MANUTENZIONE E CONDUZIONE IMPIANTI AMBIENTE | MRRU0146 | S MANUTENZ/ASS. SOFTWARE/HARDWARE IRE E ANAL.FUMI | BASSA
C190 | SERVIZI MANUTENZIONE E CONDUZIONE IMPIANTI/ATTREZZATURE | S640 | SERVIZI DI MANUTENZIONE E CONDUZIONE IMPIANTI AMBIENTE | MRRU0149 | S CLADDING SU FASCIO TUBIERO IMP. TERMOVALORIZZ. | MEDIA
C190 | SERVIZI MANUTENZIONE E CONDUZIONE IMPIANTI/ATTREZZATURE | S640 | SERVIZI DI MANUTENZIONE E CONDUZIONE IMPIANTI AMBIENTE | MRRU0151 | S IMPIANTI DI DEPURAZIONE FUMI - MANUT. | BASSA
C190 | SERVIZI MANUTENZIONE E CONDUZIONE IMPIANTI/ATTREZZATURE | S640 | SERVIZI DI MANUTENZIONE E CONDUZIONE IMPIANTI AMBIENTE | MRRU0159 | S MANUTENZ. IMPIAN. CAPTAZ. BIOGAS | BASSA
C190 | SERVIZI MANUTENZIONE E CONDUZIONE IMPIANTI/ATTREZZATURE | S640 | SERVIZI DI MANUTENZIONE E CONDUZIONE IMPIANTI AMBIENTE | MRRU0160 | S MANUTENZ. MECCANICA E TERMOIDRAULICA IMP. TERMOVALORIZZ. | MEDIA
C190 | SERVIZI MANUTENZIONE E CONDUZIONE IMPIANTI/ATTREZZATURE | S640 | SERVIZI DI MANUTENZIONE E CONDUZIONE IMPIANTI AMBIENTE | MRRU0162 | S PESE PER DISCARICHE/IMPIANTI-MANUTENZ. E TARATURA | BASSA
C190 | SERVIZI MANUTENZIONE E CONDUZIONE IMPIANTI/ATTREZZATURE | S640 | SERVIZI DI MANUTENZIONE E CONDUZIONE IMPIANTI AMBIENTE | MRRU0164 | L REFRATTARIO IN GENERE -REALIZZ. E MANUT. | BASSA
C190 | SERVIZI MANUTENZIONE E CONDUZIONE IMPIANTI/ATTREZZATURE | S640 | SERVIZI DI MANUTENZIONE E CONDUZIONE IMPIANTI AMBIENTE | MRRU0168 | S STRUMENTAZIONE CABINA ANALISI FUMI | BASSA
C190 | SERVIZI MANUTENZIONE E CONDUZIONE IMPIANTI/ATTREZZATURE | S640 | SERVIZI DI MANUTENZIONE E CONDUZIONE IMPIANTI AMBIENTE | SAGE0039 | S CAT.2C - ATTIVITA' DI GESTIONE CENTRI DI RACCOLTA CAT.2C | MEDIA
C190 | SERVIZI MANUTENZIONE E CONDUZIONE IMPIANTI/ATTREZZATURE | S640 | SERVIZI DI MANUTENZIONE E CONDUZIONE IMPIANTI AMBIENTE | SLGS0020 | S CARICO/SCARICO E PULIZIA IND. PIAZZALI-SERVIZIO | MEDIA
C190 | SERVIZI MANUTENZIONE E CONDUZIONE IMPIANTI/ATTREZZATURE | S640 | SERVIZI DI MANUTENZIONE E CONDUZIONE IMPIANTI AMBIENTE | SAGE0045 | S GESTIONE IMPIANTI DI SELEZIONE E RECUPERO RIFIUTI | MEDIA
C190 | SERVIZI MANUTENZIONE E CONDUZIONE IMPIANTI/ATTREZZATURE | S640 | SERVIZI DI MANUTENZIONE E CONDUZIONE IMPIANTI AMBIENTE | SAGE0074 | S GESTIONE OPERATIVA DISCARICHE PER RIFIUTI | MEDIA
C190 | SERVIZI MANUTENZIONE E CONDUZIONE IMPIANTI/ATTREZZATURE | S640 | SERVIZI DI MANUTENZIONE E CONDUZIONE IMPIANTI AMBIENTE | SAGE0038 | S GESTIONE AMMINISTRATIVA DISCARICHE/IMPIANTI | MEDIA
C190 | SERVIZI MANUTENZIONE E CONDUZIONE IMPIANTI/ATTREZZATURE | S640 | SERVIZI DI MANUTENZIONE E CONDUZIONE IMPIANTI AMBIENTE | MRAM0154 | S ISOLE ECOLOGICHE INTERRATE -MANUTENZIONE (ANCHE LAVAGGIO) | MEDIA
C190 | SERVIZI MANUTENZIONE E CONDUZIONE IMPIANTI/ATTREZZATURE | S640 | SERVIZI DI MANUTENZIONE E CONDUZIONE IMPIANTI AMBIENTE | MRAM0080 | S MANUTENZ. CASSONI SCARRABILI | BASSA
C190 | SERVIZI MANUTENZIONE E CONDUZIONE IMPIANTI/ATTREZZATURE | S650 | ALTRI SERVIZI DI MANUTENZIONE IMPIANTI E ATTREZZATURE | MRAM0036 | S CESTINI GETTACARTE- MANUTENZIONE E RIPARAZIONE | MEDIA
C190 | SERVIZI MANUTENZIONE E CONDUZIONE IMPIANTI/ATTREZZATURE | S650 | ALTRI SERVIZI DI MANUTENZIONE IMPIANTI E ATTREZZATURE | MRAM0040 | S DEODORIZZAZIONE - IMPIANTI - MANUT. | MEDIA
C190 | SERVIZI MANUTENZIONE E CONDUZIONE IMPIANTI/ATTREZZATURE | S650 | ALTRI SERVIZI DI MANUTENZIONE IMPIANTI E ATTREZZATURE | MRAM0089 | S METEOROLOGIA/INQUINAM. ATMOSFERICO STRUM. - MANUT. | BASSA
C190 | SERVIZI MANUTENZIONE E CONDUZIONE IMPIANTI/ATTREZZATURE | S650 | ALTRI SERVIZI DI MANUTENZIONE IMPIANTI E ATTREZZATURE | MRAM0095 | S MOTOSEGHE - DECESPUGLIATORI - MANUT. | BASSA
C190 | SERVIZI MANUTENZIONE E CONDUZIONE IMPIANTI/ATTREZZATURE | S650 | ALTRI SERVIZI DI MANUTENZIONE IMPIANTI E ATTREZZATURE | MRMT0110 | S PONTI RADIO - APPARECCHIATURE - RIPARAZIONI | BASSA
C190 | SERVIZI MANUTENZIONE E CONDUZIONE IMPIANTI/ATTREZZATURE | S650 | ALTRI SERVIZI DI MANUTENZIONE IMPIANTI E ATTREZZATURE | MRMT0111 | S RADIO RICETRASMITTENTI - MANUT. E RIPARAZ. | BASSA
C190 | SERVIZI MANUTENZIONE E CONDUZIONE IMPIANTI/ATTREZZATURE | S650 | ALTRI SERVIZI DI MANUTENZIONE IMPIANTI E ATTREZZATURE | MRMT0133 | S TELEFONI E APPARECCH. TELEF. FISSE - MANUT. | BASSA
C190 | SERVIZI MANUTENZIONE E CONDUZIONE IMPIANTI/ATTREZZATURE | S650 | ALTRI SERVIZI DI MANUTENZIONE IMPIANTI E ATTREZZATURE | MRIE0037 | S COMPONENTI ELETTRICI- MANUT. E RIPARAZIONE | BASSA
C190 | SERVIZI MANUTENZIONE E CONDUZIONE IMPIANTI/ATTREZZATURE | S650 | ALTRI SERVIZI DI MANUTENZIONE IMPIANTI E ATTREZZATURE | MRIE0063 | S INTERRUTTORI-RIPARAZIONE/REVISIONE/MANUTENZIONE | BASSA
C190 | SERVIZI MANUTENZIONE E CONDUZIONE IMPIANTI/ATTREZZATURE | S650 | ALTRI SERVIZI DI MANUTENZIONE IMPIANTI E ATTREZZATURE | MRIE0092 | S MOTORI ELETTRICI - RIPARAZIONI | BASSA
C190 | SERVIZI MANUTENZIONE E CONDUZIONE IMPIANTI/ATTREZZATURE | S650 | ALTRI SERVIZI DI MANUTENZIONE IMPIANTI E ATTREZZATURE | MRIE0127 | S STRUMENTAZ. ELETTRONICA - RIPARAZIONI | BASSA
C190 | SERVIZI MANUTENZIONE E CONDUZIONE IMPIANTI/ATTREZZATURE | S650 | ALTRI SERVIZI DI MANUTENZIONE IMPIANTI E ATTREZZATURE | MRIE0017 | S ATTUATORI ELETTR.-SERVOMOTORI/VALVOLE - MANUT. | BASSA
C190 | SERVIZI MANUTENZIONE E CONDUZIONE IMPIANTI/ATTREZZATURE | S650 | ALTRI SERVIZI DI MANUTENZIONE IMPIANTI E ATTREZZATURE | MRFL0052 | S IDROPULITRICI - MANUT. | BASSA
C190 | SERVIZI MANUTENZIONE E CONDUZIONE IMPIANTI/ATTREZZATURE | S650 | ALTRI SERVIZI DI MANUTENZIONE IMPIANTI E ATTREZZATURE | MRMM0091 | S MOTOGENERATORI - MANUTENZIONI E RIPARAZIONI | MEDIA
C190 | SERVIZI MANUTENZIONE E CONDUZIONE IMPIANTI/ATTREZZATURE | S650 | ALTRI SERVIZI DI MANUTENZIONE IMPIANTI E ATTREZZATURE | MRMM0093 | S MOTORIDUTTORI-MANUTENZIONE E REVISIONE | BASSA
C190 | SERVIZI MANUTENZIONE E CONDUZIONE IMPIANTI/ATTREZZATURE | S650 | ALTRI SERVIZI DI MANUTENZIONE IMPIANTI E ATTREZZATURE | MRMM0107 | S POMPE E MISCELATORI - MANUTENZIONI E RIPARAZIONI | MEDIA
C190 | SERVIZI MANUTENZIONE E CONDUZIONE IMPIANTI/ATTREZZATURE | S650 | ALTRI SERVIZI DI MANUTENZIONE IMPIANTI E ATTREZZATURE | MRMM0140 | S VALVOLE - MANUTENZIONE/RIPARAZIONE/TARATURA | BASSA
C190 | SERVIZI MANUTENZIONE E CONDUZIONE IMPIANTI/ATTREZZATURE | S650 | ALTRI SERVIZI DI MANUTENZIONE IMPIANTI E ATTREZZATURE | MRMM0028 | S CARPENTERIA IN FERRO - MANUT. | BASSA
C190 | SERVIZI MANUTENZIONE E CONDUZIONE IMPIANTI/ATTREZZATURE | S650 | ALTRI SERVIZI DI MANUTENZIONE IMPIANTI E ATTREZZATURE | MRMM0034 | S CERCA TUBI, CAVI E CHIUSINI - MANUT. | BASSA
C190 | SERVIZI MANUTENZIONE E CONDUZIONE IMPIANTI/ATTREZZATURE | S650 | ALTRI SERVIZI DI MANUTENZIONE IMPIANTI E ATTREZZATURE | MRMM0071 | S MACCHINE UTENSILI (TORNI,FRESATRICI, ETC) - MANUT. | BASSA
C190 | SERVIZI MANUTENZIONE E CONDUZIONE IMPIANTI/ATTREZZATURE | S650 | ALTRI SERVIZI DI MANUTENZIONE IMPIANTI E ATTREZZATURE | MRMM0108 | S POMPE DOSATRICI PER REAGENTI - MANUT. | BASSA
C190 | SERVIZI MANUTENZIONE E CONDUZIONE IMPIANTI/ATTREZZATURE | S650 | ALTRI SERVIZI DI MANUTENZIONE IMPIANTI E ATTREZZATURE | MRMM0141 | S VENTILATORI E ASPIRATORI - MANUT. | BASSA
C190 | SERVIZI MANUTENZIONE E CONDUZIONE IMPIANTI/ATTREZZATURE | S650 | ALTRI SERVIZI DI MANUTENZIONE IMPIANTI E ATTREZZATURE | MRMM0144 | S COMPRESSORI - MANUT. | MEDIA
C190 | SERVIZI MANUTENZIONE E CONDUZIONE IMPIANTI/ATTREZZATURE | S650 | ALTRI SERVIZI DI MANUTENZIONE IMPIANTI E ATTREZZATURE | MRMS0033 | S CERCA FUGHE GAS/ACQUA/ESPLOSIMETRI - MANUT. E TARATURA | BASSA
C190 | SERVIZI MANUTENZIONE E CONDUZIONE IMPIANTI/ATTREZZATURE | S650 | ALTRI SERVIZI DI MANUTENZIONE IMPIANTI E ATTREZZATURE | MRMS0005 | S ANALIZZATORI (GAS COMB., OSSIGENO, ETC.) - MANUT. E TARAT. | BASSA
C190 | SERVIZI MANUTENZIONE E CONDUZIONE IMPIANTI/ATTREZZATURE | S650 | ALTRI SERVIZI DI MANUTENZIONE IMPIANTI E ATTREZZATURE | MRMS0021 | S AUTOMAZ. INDUSTRIALE - MANUT. | BASSA
C190 | SERVIZI MANUTENZIONE E CONDUZIONE IMPIANTI/ATTREZZATURE | S650 | ALTRI SERVIZI DI MANUTENZIONE IMPIANTI E ATTREZZATURE | MRRU0153 | S ISOLANTI TERMICI E ACUSTICI - APPLICAZ. E MANUT. | BASSA
C190 | SERVIZI MANUTENZIONE E CONDUZIONE IMPIANTI/ATTREZZATURE | S650 | ALTRI SERVIZI DI MANUTENZIONE IMPIANTI E ATTREZZATURE | MRRU0169 | S TARATURA MACCHINE IND.LI E LINEE PROCESSO | BASSA
C190 | SERVIZI MANUTENZIONE E CONDUZIONE IMPIANTI/ATTREZZATURE | S650 | ALTRI SERVIZI DI MANUTENZIONE IMPIANTI E ATTREZZATURE | MRRU0172 | S MANUTENZ. E ASSISTENZA BRUCIATORI E CALDAIE - SERVIZIO | BASSA
C190 | SERVIZI MANUTENZIONE E CONDUZIONE IMPIANTI/ATTREZZATURE | S650 | ALTRI SERVIZI DI MANUTENZIONE IMPIANTI E ATTREZZATURE | MRFL0051 | S MANUTENZIONI IDRAULICHE (IDRAULICI) | BASSA
C190 | SERVIZI MANUTENZIONE E CONDUZIONE IMPIANTI/ATTREZZATURE | S650 | ALTRI SERVIZI DI MANUTENZIONE IMPIANTI E ATTREZZATURE | MRMS0167 | S STRUM. DI MISURA, CONTROLLO E SUPERVIS.-RIPARAZ. E TARAT. | MEDIA
C190 | SERVIZI MANUTENZIONE E CONDUZIONE IMPIANTI/ATTREZZATURE | S650 | ALTRI SERVIZI DI MANUTENZIONE IMPIANTI E ATTREZZATURE | MRMS0170 | S TARATURA STRUMENTI PRIMARI | BASSA
C190 | SERVIZI MANUTENZIONE E CONDUZIONE IMPIANTI/ATTREZZATURE | S650 | ALTRI SERVIZI DI MANUTENZIONE IMPIANTI E ATTREZZATURE | MRFL0029 | S CARRELLI ELEVATORI E TRASPORTATORI - MANUT. | BASSA
C190 | SERVIZI MANUTENZIONE E CONDUZIONE IMPIANTI/ATTREZZATURE | S650 | ALTRI SERVIZI DI MANUTENZIONE IMPIANTI E ATTREZZATURE | MRFL0129 | S STRUMENTI TOPOGRAFICI-RIPARAZIONI/REVISIONI | BASSA
C190 | SERVIZI MANUTENZIONE E CONDUZIONE IMPIANTI/ATTREZZATURE | S650 | ALTRI SERVIZI DI MANUTENZIONE IMPIANTI E ATTREZZATURE | MRFL0142 | S VERNICIATURA - IMPIANTI E CARPENTERIA | BASSA
C190 | SERVIZI MANUTENZIONE E CONDUZIONE IMPIANTI/ATTREZZATURE | S650 | ALTRI SERVIZI DI MANUTENZIONE IMPIANTI E ATTREZZATURE | MRFL0116 | S SABBIATURA E VERNICIATURA | BASSA
C190 | SERVIZI MANUTENZIONE E CONDUZIONE IMPIANTI/ATTREZZATURE | S650 | ALTRI SERVIZI DI MANUTENZIONE IMPIANTI E ATTREZZATURE | MRFO0015 | S IMPIANTI DISTRIBUZIONE BEVANDE-MANUTENZIONE | BASSA
C190 | SERVIZI MANUTENZIONE E CONDUZIONE IMPIANTI/ATTREZZATURE | S650 | ALTRI SERVIZI DI MANUTENZIONE IMPIANTI E ATTREZZATURE | MRFO0070 | S MACCHINE PER UFFICIO (INCLUSE TAGLIERINE) - MANUT. | BASSA
C190 | SERVIZI MANUTENZIONE E CONDUZIONE IMPIANTI/ATTREZZATURE | S650 | ALTRI SERVIZI DI MANUTENZIONE IMPIANTI E ATTREZZATURE | MRAA0007 | S MANUTENZIONE ATTREZZATURE DPI | BASSA
C190 | SERVIZI MANUTENZIONE E CONDUZIONE IMPIANTI/ATTREZZATURE | S660 | SERVIZI MANUTENZIONE/GESTIONE FACILITY | MRFL0026 | S CALDAIE PER RISCALDAMENTO - MANUT. | MEDIA
C190 | SERVIZI MANUTENZIONE E CONDUZIONE IMPIANTI/ATTREZZATURE | S660 | SERVIZI MANUTENZIONE/GESTIONE FACILITY | MRFL0060 | S IMPIANTI TRATTAMENTO ARIA - MANUT. | MEDIA
C190 | SERVIZI MANUTENZIONE E CONDUZIONE IMPIANTI/ATTREZZATURE | S660 | SERVIZI MANUTENZIONE/GESTIONE FACILITY | SLGS0047 | S MANUTENZ. FABBRICATI (FALEGAMI. IMBIANCH., ETC) | BASSA
C190 | SERVIZI MANUTENZIONE E CONDUZIONE IMPIANTI/ATTREZZATURE | S660 | SERVIZI MANUTENZIONE/GESTIONE FACILITY | SLGS0048 | S MANUTENZ. FABBRICATI CARPENTERIA | BASSA
C190 | SERVIZI MANUTENZIONE E CONDUZIONE IMPIANTI/ATTREZZATURE | S660 | SERVIZI MANUTENZIONE/GESTIONE FACILITY | SLGS0053 | S PORTE, PORTONI, SPORTELLI - MANUTENZ. E RIPARAZIONI | BASSA
C190 | SERVIZI MANUTENZIONE E CONDUZIONE IMPIANTI/ATTREZZATURE | S660 | SERVIZI MANUTENZIONE/GESTIONE FACILITY | MRFL0137 | S TRATTAM. PROTETT. PER EDILIZIA | BASSA
C190 | SERVIZI MANUTENZIONE E CONDUZIONE IMPIANTI/ATTREZZATURE | S660 | SERVIZI MANUTENZIONE/GESTIONE FACILITY | MRFL0079 | S MANUTENZ. CANCELLI MOTORIZZ. | MEDIA
C190 | SERVIZI MANUTENZIONE E CONDUZIONE IMPIANTI/ATTREZZATURE | S660 | SERVIZI MANUTENZIONE/GESTIONE FACILITY | SLGS0027 | S FACCHINAGGIO | MEDIA
C190 | SERVIZI MANUTENZIONE E CONDUZIONE IMPIANTI/ATTREZZATURE | S660 | SERVIZI MANUTENZIONE/GESTIONE FACILITY | SLGS0040 | S LAVANDERIE | BASSA
C190 | SERVIZI MANUTENZIONE E CONDUZIONE IMPIANTI/ATTREZZATURE | S660 | SERVIZI MANUTENZIONE/GESTIONE FACILITY | MRAA0005 | S NOLEGGIO ABITI DA LAVORO | BASSA
C190 | SERVIZI MANUTENZIONE E CONDUZIONE IMPIANTI/ATTREZZATURE | S660 | SERVIZI MANUTENZIONE/GESTIONE FACILITY | SLGS0054 | S PULIZIA LOCALI - SERVIZIO | BASSA
C190 | SERVIZI MANUTENZIONE E CONDUZIONE IMPIANTI/ATTREZZATURE | S660 | SERVIZI MANUTENZIONE/GESTIONE FACILITY | SLGS0024 | S DISINFEZIONE, DISINFESTAZIONE, DERATTIZZAZIONE | MEDIA
C190 | SERVIZI MANUTENZIONE E CONDUZIONE IMPIANTI/ATTREZZATURE | S660 | SERVIZI MANUTENZIONE/GESTIONE FACILITY | MRAA0008 | S MACCHINE DISTRIBUZIONE DPI - NOLEGGIO | BASSA
C190 | SERVIZI MANUTENZIONE E CONDUZIONE IMPIANTI/ATTREZZATURE | S660 | SERVIZI MANUTENZIONE/GESTIONE FACILITY | MRAA0006 | S ANTINCENDIO IMP. E ESTINTORI - MANUT. | BASSA
C190 | SERVIZI MANUTENZIONE E CONDUZIONE IMPIANTI/ATTREZZATURE | S660 | SERVIZI MANUTENZIONE/GESTIONE FACILITY | SLGS0067 | S GUARDIANIA CANTIERI, VIGILANZA E TRASPORTO VALORI | BASSA
C190 | SERVIZI MANUTENZIONE E CONDUZIONE IMPIANTI/ATTREZZATURE | S660 | SERVIZI MANUTENZIONE/GESTIONE FACILITY | SLVI0049 | S MANUTENZ. SPAZI VERDI | MEDIA
C190 | SERVIZI MANUTENZIONE E CONDUZIONE IMPIANTI/ATTREZZATURE | S660 | SERVIZI MANUTENZIONE/GESTIONE FACILITY | SLVI0002 | B PIANTE FIORI E VIVAI (NO ONORANZE FUNEBRI) | BASSA
C190 | SERVIZI MANUTENZIONE E CONDUZIONE IMPIANTI/ATTREZZATURE | S660 | SERVIZI MANUTENZIONE/GESTIONE FACILITY | SLTR0023 | S CORRIERI, AUTOTRASPORTI | BASSA
C190 | SERVIZI MANUTENZIONE E CONDUZIONE IMPIANTI/ATTREZZATURE | S660 | SERVIZI MANUTENZIONE/GESTIONE FACILITY | SLGS0031 | S GLOBAL SERVICE - MANUTENZIONE | ALTA
C190 | SERVIZI MANUTENZIONE E CONDUZIONE IMPIANTI/ATTREZZATURE | S660 | SERVIZI MANUTENZIONE/GESTIONE FACILITY | SLNO0028 | S GLOBAL SERVICE GESTIONE FOTOCOPIATRICI | BASSA
C190 | SERVIZI MANUTENZIONE E CONDUZIONE IMPIANTI/ATTREZZATURE | S660 | SERVIZI MANUTENZIONE/GESTIONE FACILITY | MRFL0123 | S SISTEMI RIL. PRESENZE/CONTROLLO ACCESSI - MANUT. | BASSA
C190 | SERVIZI MANUTENZIONE E CONDUZIONE IMPIANTI/ATTREZZATURE | S660 | SERVIZI MANUTENZIONE/GESTIONE FACILITY | SLRA0005 | S ALLESTIMENTO - STANDS, SALE | BASSA
C190 | SERVIZI MANUTENZIONE E CONDUZIONE IMPIANTI/ATTREZZATURE | S660 | SERVIZI MANUTENZIONE/GESTIONE FACILITY | SLRA0059 | S SERVIZI MENSA | MEDIA
C190 | SERVIZI MANUTENZIONE E CONDUZIONE IMPIANTI/ATTREZZATURE | S660 | SERVIZI MANUTENZIONE/GESTIONE FACILITY | SLNO0016 | S BUS -NOLEGGIO | BASSA
C190 | SERVIZI MANUTENZIONE E CONDUZIONE IMPIANTI/ATTREZZATURE | S660 | SERVIZI MANUTENZIONE/GESTIONE FACILITY | SLNO0026 | S ESTINTORI E CASSETTE PORTAESTINTORI -NOLEGGIO | BASSA
C190 | SERVIZI MANUTENZIONE E CONDUZIONE IMPIANTI/ATTREZZATURE | S660 | SERVIZI MANUTENZIONE/GESTIONE FACILITY | MRFL0008 | S ANTINTRUSIONE E ACCESSI | BASSA
C190 | SERVIZI MANUTENZIONE E CONDUZIONE IMPIANTI/ATTREZZATURE | S660 | SERVIZI MANUTENZIONE/GESTIONE FACILITY | MRFL0023 | S AUTORIMESSE E PARCHEGGI | BASSA
C190 | SERVIZI MANUTENZIONE E CONDUZIONE IMPIANTI/ATTREZZATURE | S660 | SERVIZI MANUTENZIONE/GESTIONE FACILITY | MRFL0075 | S MANUTENZ. ASCENSORI E IMPIANTI DI SOLLEVAMENTO | MEDIA
C190 | SERVIZI MANUTENZIONE E CONDUZIONE IMPIANTI/ATTREZZATURE | S660 | SERVIZI MANUTENZIONE/GESTIONE FACILITY | MRFL0038 | S CONDIZIONATORI/REFRIGERATORI/FRIGO-MANUT. | MEDIA
C190 | SERVIZI MANUTENZIONE E CONDUZIONE IMPIANTI/ATTREZZATURE | S660 | SERVIZI MANUTENZIONE/GESTIONE FACILITY | MRFO0010 | S MANUTENZIONE ARREDI | BASSA
C190 | SERVIZI MANUTENZIONE E CONDUZIONE IMPIANTI/ATTREZZATURE | S660 | SERVIZI MANUTENZIONE/GESTIONE FACILITY | MRFO0011 | S MANUTENZIONE SCAFFALATURE | BASSA
C190 | SERVIZI MANUTENZIONE E CONDUZIONE IMPIANTI/ATTREZZATURE | S660 | SERVIZI MANUTENZIONE/GESTIONE FACILITY | MRFO0073 | S MANUT. APPARECCHIATURE GESTIONE CODE | BASSA
C190 | SERVIZI MANUTENZIONE E CONDUZIONE IMPIANTI/ATTREZZATURE | S670 | SERVIZI MANUTENZIONE LABORATORI | SLNO0030 | S GAS COMPRESSI - BOMBOLE -NOLEGGIO/COLLAUDO | BASSA
C190 | SERVIZI MANUTENZIONE E CONDUZIONE IMPIANTI/ATTREZZATURE | S670 | SERVIZI MANUTENZIONE LABORATORI | MRLA0066 | S MANUTENZIONE E ATTREZZATURE DA LABORATORIO | BASSA
C190 | SERVIZI MANUTENZIONE E CONDUZIONE IMPIANTI/ATTREZZATURE | S680 | SERVIZI MANUTENZIONE MEZZI | MROF0032 | S CARROZZERIE VEICOLI LEGGERI | BASSA
C190 | SERVIZI MANUTENZIONE E CONDUZIONE IMPIANTI/ATTREZZATURE | S680 | SERVIZI MANUTENZIONE MEZZI | SLNO0060 | S SISTEMI DI LOCALIZZAZIONE AUTOMEZZI - CANONI NOLEGGIO | BASSA
C190 | SERVIZI MANUTENZIONE E CONDUZIONE IMPIANTI/ATTREZZATURE | S680 | SERVIZI MANUTENZIONE MEZZI | MROF0049 | S GOMMISTI | BASSA
C190 | SERVIZI MANUTENZIONE E CONDUZIONE IMPIANTI/ATTREZZATURE | S680 | SERVIZI MANUTENZIONE MEZZI | MROF0050 | S GRU A BRACCIO - MANUTENZIONE | BASSA
C190 | SERVIZI MANUTENZIONE E CONDUZIONE IMPIANTI/ATTREZZATURE | S680 | SERVIZI MANUTENZIONE MEZZI | MROF0100 | S OFFICINE - SPECIALISTI CAMBI | BASSA
C190 | SERVIZI MANUTENZIONE E CONDUZIONE IMPIANTI/ATTREZZATURE | S680 | SERVIZI MANUTENZIONE MEZZI | MROF0101 | S OFFICINE - SPECIALISTI CILINDRI (REVISIONE) | BASSA
C190 | SERVIZI MANUTENZIONE E CONDUZIONE IMPIANTI/ATTREZZATURE | S680 | SERVIZI MANUTENZIONE MEZZI | MROF0104 | S OFFICINE - SPECIALISTI MOTORI E INIEZIONE | BASSA
C190 | SERVIZI MANUTENZIONE E CONDUZIONE IMPIANTI/ATTREZZATURE | S680 | SERVIZI MANUTENZIONE MEZZI | MROF0105 | S OFFICINE - SPECIALISTI RADIATORI | BASSA
C190 | SERVIZI MANUTENZIONE E CONDUZIONE IMPIANTI/ATTREZZATURE | S680 | SERVIZI MANUTENZIONE MEZZI | MROF0113 | S REVISIONE AUTOMEZZI - OFFICINE | BASSA
C190 | SERVIZI MANUTENZIONE E CONDUZIONE IMPIANTI/ATTREZZATURE | S680 | SERVIZI MANUTENZIONE MEZZI | MROF0125 | S SOCCORSO STRADALE-VEICOLI LEGGERI | BASSA
C190 | SERVIZI MANUTENZIONE E CONDUZIONE IMPIANTI/ATTREZZATURE | S680 | SERVIZI MANUTENZIONE MEZZI | MROF0039 | S CONTACHILOMETRI E CRONOTACHIGRAFI - REVISIONI | BASSA
C190 | SERVIZI MANUTENZIONE E CONDUZIONE IMPIANTI/ATTREZZATURE | S680 | SERVIZI MANUTENZIONE MEZZI | MROF0099 | S OFFICINE - SPEC. FRENI E BALESTRE | BASSA
C190 | SERVIZI MANUTENZIONE E CONDUZIONE IMPIANTI/ATTREZZATURE | S680 | SERVIZI MANUTENZIONE MEZZI | MROF0130 | S TAPPEZZERIA PER AUTO | BASSA
C190 | SERVIZI MANUTENZIONE E CONDUZIONE IMPIANTI/ATTREZZATURE | S680 | SERVIZI MANUTENZIONE MEZZI | MROF0136 | S TRASFORMAZIONE AUTOMEZZI A GAS METANO | BASSA
C190 | SERVIZI MANUTENZIONE E CONDUZIONE IMPIANTI/ATTREZZATURE | S680 | SERVIZI MANUTENZIONE MEZZI | MROF0016 | S ATTREZZATURE PER OFFICINE - MANUT. | BASSA
C190 | SERVIZI MANUTENZIONE E CONDUZIONE IMPIANTI/ATTREZZATURE | S680 | SERVIZI MANUTENZIONE MEZZI | MROF0020 | S AUTOLAVAGGIO | MEDIA
C190 | SERVIZI MANUTENZIONE E CONDUZIONE IMPIANTI/ATTREZZATURE | S680 | SERVIZI MANUTENZIONE MEZZI | MROF0022 | S AUTOMEZZI ELETTRICI - MANUT. | BASSA
C190 | SERVIZI MANUTENZIONE E CONDUZIONE IMPIANTI/ATTREZZATURE | S680 | SERVIZI MANUTENZIONE MEZZI | MROF0031 | S CARROZZERIE AUTOMEZZI LEGGERI E SPECIALI - MANUT. | BASSA
C190 | SERVIZI MANUTENZIONE E CONDUZIONE IMPIANTI/ATTREZZATURE | S680 | SERVIZI MANUTENZIONE MEZZI | MROF0043 | S MANUTENZIONI ELETTRICHE (ELETTRAUTO) | BASSA
C190 | SERVIZI MANUTENZIONE E CONDUZIONE IMPIANTI/ATTREZZATURE | S680 | SERVIZI MANUTENZIONE MEZZI | MROF0124 | S SOCCORSO STRADALE MEZZI LEGGERI E SPECIALI | BASSA
C190 | SERVIZI MANUTENZIONE E CONDUZIONE IMPIANTI/ATTREZZATURE | S680 | SERVIZI MANUTENZIONE MEZZI | MROF0131 | S TELECAMERE PER AUTOMEZZI - MANUT. | BASSA
C190 | SERVIZI MANUTENZIONE E CONDUZIONE IMPIANTI/ATTREZZATURE | S680 | SERVIZI MANUTENZIONE MEZZI | MROF0019 | S OFFICINE MECCANICHE AUTOMEZZI FINO 3,5 TONNELLATE | MEDIA
C190 | SERVIZI MANUTENZIONE E CONDUZIONE IMPIANTI/ATTREZZATURE | S680 | SERVIZI MANUTENZIONE MEZZI | MROF0148 | S MANUT. ALLESTIMENTI E MEZZI SPECIALI (ANCHE SPAZZATRICI) | MEDIA
C190 | SERVIZI MANUTENZIONE E CONDUZIONE IMPIANTI/ATTREZZATURE | S680 | SERVIZI MANUTENZIONE MEZZI | MROF0156 | S MACCHINE OPERATRICI MANUTENZ. E FORNIT/RICAMBI | BASSA
C190 | SERVIZI MANUTENZIONE E CONDUZIONE IMPIANTI/ATTREZZATURE | S680 | SERVIZI MANUTENZIONE MEZZI | MROF0161 | S OFFICINE MECCANICHE AUTOMEZZI OLTRE 3,5 TONNELLATE | MEDIA
C190 | SERVIZI MANUTENZIONE E CONDUZIONE IMPIANTI/ATTREZZATURE | S680 | SERVIZI MANUTENZIONE MEZZI | MROF0166 | S SPAZZATRICI STRADALI - MANUTENZIONE | MEDIA
C190 | SERVIZI MANUTENZIONE E CONDUZIONE IMPIANTI/ATTREZZATURE | S680 | SERVIZI MANUTENZIONE MEZZI | MRMM0083 | S MANUTENZ. IMP. DISTRIB. CARBURANTI | MEDIA
C190 | SERVIZI MANUTENZIONE E CONDUZIONE IMPIANTI/ATTREZZATURE | S680 | SERVIZI MANUTENZIONE MEZZI | MROF0051 | S PNEUMATICI GLOBAL SERVICE | MEDIA
C190 | SERVIZI MANUTENZIONE E CONDUZIONE IMPIANTI/ATTREZZATURE | S690 | SERVIZI MANUTENZIONE/NOLEGGIO HARDWARE E SOFTWARE | MRMW0082 | S MANUTENZ. HARDWARE PC E STAMPANTI | BASSA
C190 | SERVIZI MANUTENZIONE E CONDUZIONE IMPIANTI/ATTREZZATURE | S690 | SERVIZI MANUTENZIONE/NOLEGGIO HARDWARE E SOFTWARE | SLNO0032 | S HARDWARE -NOLEGGIO | BASSA
C190 | SERVIZI MANUTENZIONE E CONDUZIONE IMPIANTI/ATTREZZATURE | S690 | SERVIZI MANUTENZIONE/NOLEGGIO HARDWARE E SOFTWARE | SLNO0061 | S SOFTWARE-NOLEGGIO | BASSA
C190 | SERVIZI MANUTENZIONE E CONDUZIONE IMPIANTI/ATTREZZATURE | S690 | SERVIZI MANUTENZIONE/NOLEGGIO HARDWARE E SOFTWARE | MRMW0084 | S MANUTENZ. SOFTWARE PC E STAMPANTI | BASSA
C190 | SERVIZI MANUTENZIONE E CONDUZIONE IMPIANTI/ATTREZZATURE | S690 | SERVIZI MANUTENZIONE/NOLEGGIO HARDWARE E SOFTWARE | MRMW0112 | S RETE INTERNET-CONNESSIONE E MANUTENZIONE | BASSA
C190 | SERVIZI MANUTENZIONE E CONDUZIONE IMPIANTI/ATTREZZATURE | S690 | SERVIZI MANUTENZIONE/NOLEGGIO HARDWARE E SOFTWARE | MRMW0087 | S SOFTWARE APPLICATIVO - CANONI | MEDIA
C200 | PRELIEVI/ANALISI/PROVE DI LABORATORIO | S700 | PRELIEVI/ANALISI/PROVE DI LABORATORIO | SPCA0122 | S ANALISI CHIMICHE, FISICHE, MICROBIOL E BIOLOG. | BASSA
C200 | PRELIEVI/ANALISI/PROVE DI LABORATORIO | S700 | PRELIEVI/ANALISI/PROVE DI LABORATORIO | SPCA0123 | S ANALISI EMISSIONI IN ATMOSFERA - SERVIZIO | BASSA
C200 | PRELIEVI/ANALISI/PROVE DI LABORATORIO | S700 | PRELIEVI/ANALISI/PROVE DI LABORATORIO | SPCA0087 | S PRELIEVO CAMPIONI | MEDIA
C200 | PRELIEVI/ANALISI/PROVE DI LABORATORIO | S700 | PRELIEVI/ANALISI/PROVE DI LABORATORIO | SPCA0094 | S RADIOGRAFIE PER SALDATURA - SERVIZIO | BASSA
C200 | PRELIEVI/ANALISI/PROVE DI LABORATORIO | S700 | PRELIEVI/ANALISI/PROVE DI LABORATORIO | SPCA0091 | S PROVE E VERIFICHE SU MATERIALI (ANCHE TUBI) | BASSA
C210 | SERVIZI GESTIONE RIFIUTI | S710 | GESTIONE SERVIZI AMBIENTALI/MANUTENZIONE ATTREZZATURE | SAAM0032 | S CARTELLAZIONE SU STRADE - SERVIZIO | MEDIA
C210 | SERVIZI GESTIONE RIFIUTI | S710 | GESTIONE SERVIZI AMBIENTALI/MANUTENZIONE ATTREZZATURE | SAAM0033 | S CASSONETTI - MOVIMENTAZIONE | MEDIA
C210 | SERVIZI GESTIONE RIFIUTI | S710 | GESTIONE SERVIZI AMBIENTALI/MANUTENZIONE ATTREZZATURE | SAAM0036 | S ECOVOLONTARI - SERVIZI | MEDIA
C210 | SERVIZI GESTIONE RIFIUTI | S710 | GESTIONE SERVIZI AMBIENTALI/MANUTENZIONE ATTREZZATURE | SAAM0051 | S SEGNALETICA DELIM. CASSONETTI/PARCHEGGI - ESECUZ. | MEDIA
C210 | SERVIZI GESTIONE RIFIUTI | S710 | GESTIONE SERVIZI AMBIENTALI/MANUTENZIONE ATTREZZATURE | SAAM0052 | S SERVIZIO VIABILITA' INVERNALE | MEDIA
C210 | SERVIZI GESTIONE RIFIUTI | S710 | GESTIONE SERVIZI AMBIENTALI/MANUTENZIONE ATTREZZATURE | SAAM0030 | S BONIFICHE AMIANTO-INTERV. CAT.10+CAT.5 ALBO PER TRASP. | ALTA
C210 | SERVIZI GESTIONE RIFIUTI | S710 | GESTIONE SERVIZI AMBIENTALI/MANUTENZIONE ATTREZZATURE | SAAM0034 | S CASSONETTI E CASSONI SCARRABILI VUOTI-MOVIMENT. LOGISTICA | MEDIA
C210 | SERVIZI GESTIONE RIFIUTI | S710 | GESTIONE SERVIZI AMBIENTALI/MANUTENZIONE ATTREZZATURE | SAAM0083 | S SPAZZAMENTO AREE PUBBLICHE-MANUALE | MEDIA
C210 | SERVIZI GESTIONE RIFIUTI | S710 | GESTIONE SERVIZI AMBIENTALI/MANUTENZIONE ATTREZZATURE | SAAM0021 | S CAT.1C - ATTIVITA' DI SPAZZAMENTO MECCANIZZATO | ALTA
C210 | SERVIZI GESTIONE RIFIUTI | S710 | GESTIONE SERVIZI AMBIENTALI/MANUTENZIONE ATTREZZATURE | SAAM0071 | S DISTRIB. SACCHETTI E CONTENITORI RACC. DIFF.-SERVIZIO | MEDIA
C210 | SERVIZI GESTIONE RIFIUTI | S710 | GESTIONE SERVIZI AMBIENTALI/MANUTENZIONE ATTREZZATURE | SAAM0075 | S CAT.1o - LAVAGGIO CASSONETTI | MEDIA
C210 | SERVIZI GESTIONE RIFIUTI | S710 | GESTIONE SERVIZI AMBIENTALI/MANUTENZIONE ATTREZZATURE | SAAM0076 | S MANUTENZIONE CASSONETTI | ALTA
C210 | SERVIZI GESTIONE RIFIUTI | S720 | RACCOLTA, TRASPORTO, TRATTAMENTO, RECUPERO, SMALTIMENTO RIFIUTI | SARU0057 | S TRITURAZIONE RIFIUTI-ESCLUSI DALL'AUT. ALLA GEST. RIFIUTI | MEDIA
C210 | SERVIZI GESTIONE RIFIUTI | S720 | RACCOLTA, TRASPORTO, TRATTAMENTO, RECUPERO, SMALTIMENTO RIFIUTI | SARU0063 | S FANGHI TRASPORTO CAT.4 E CAT.5 ALBO | MEDIA
C210 | SERVIZI GESTIONE RIFIUTI | S720 | RACCOLTA, TRASPORTO, TRATTAMENTO, RECUPERO, SMALTIMENTO RIFIUTI | SARU0008 | S FANGHI RECUPERO | MEDIA
C210 | SERVIZI GESTIONE RIFIUTI | S720 | RACCOLTA, TRASPORTO, TRATTAMENTO, RECUPERO, SMALTIMENTO RIFIUTI | SARU0068 | S BONIFICA SITI INQUINATI/CONTAM. (ESCL. TRASP.) CAT.9 ALBO | ALTA
C210 | SERVIZI GESTIONE RIFIUTI | S720 | RACCOLTA, TRASPORTO, TRATTAMENTO, RECUPERO, SMALTIMENTO RIFIUTI | SARU0069 | S COMPOSTAGGIO E BIOSTABILIZZ.- SERVIZIO | MEDIA
C210 | SERVIZI GESTIONE RIFIUTI | S720 | RACCOLTA, TRASPORTO, TRATTAMENTO, RECUPERO, SMALTIMENTO RIFIUTI | SARU0079 | S CAT.D7 - PULIZIA SPIAGGE - COMPRESO TRASPORTO | MEDIA
C210 | SERVIZI GESTIONE RIFIUTI | S720 | RACCOLTA, TRASPORTO, TRATTAMENTO, RECUPERO, SMALTIMENTO RIFIUTI | SARU0013 | S VAGLIATURA MATERIALI | MEDIA
C210 | SERVIZI GESTIONE RIFIUTI | S720 | RACCOLTA, TRASPORTO, TRATTAMENTO, RECUPERO, SMALTIMENTO RIFIUTI | SARU0080 | S CAT.1o - RACC. E TRASPORTO RSU-MONOPER | MEDIA
C210 | SERVIZI GESTIONE RIFIUTI | S720 | RACCOLTA, TRASPORTO, TRATTAMENTO, RECUPERO, SMALTIMENTO RIFIUTI | SARU0084 | S SPURGO FOGNAT./POZZI NERI/SERBATOI-RACC./TRASP CAT.4 ALBO | ALTA
C210 | SERVIZI GESTIONE RIFIUTI | S720 | RACCOLTA, TRASPORTO, TRATTAMENTO, RECUPERO, SMALTIMENTO RIFIUTI | SARU0085 | S REIMPIEGO IN AGRICOLTURA FANGHI CAT.4 ALBO | MEDIA
C210 | SERVIZI GESTIONE RIFIUTI | S720 | RACCOLTA, TRASPORTO, TRATTAMENTO, RECUPERO, SMALTIMENTO RIFIUTI | SARU0100 | S RACC. E TRASPORTO IMBALLAGGI MISTI CAT. 4 ALBO | MEDIA
C210 | SERVIZI GESTIONE RIFIUTI | S720 | RACCOLTA, TRASPORTO, TRATTAMENTO, RECUPERO, SMALTIMENTO RIFIUTI | SARU0053 | S SMALTIM./TRASPORTO PNEUMATICI FUORI USO | MEDIA
C210 | SERVIZI GESTIONE RIFIUTI | S720 | RACCOLTA, TRASPORTO, TRATTAMENTO, RECUPERO, SMALTIMENTO RIFIUTI | SARU0059 | S RECUP. ROTTAMI METALL./SCARTI CONTAT. ACQUA/GAS | BASSA
C210 | SERVIZI GESTIONE RIFIUTI | S720 | RACCOLTA, TRASPORTO, TRATTAMENTO, RECUPERO, SMALTIMENTO RIFIUTI | SARU0065 | S SCORIE E CENERI IMP. TERMOVALOR.-RECUPERO E SMALTIMENTO. | MEDIA
C210 | SERVIZI GESTIONE RIFIUTI | S720 | RACCOLTA, TRASPORTO, TRATTAMENTO, RECUPERO, SMALTIMENTO RIFIUTI | SARU0072 | S SERVIZIO DI ESSICAZIONE FANGHI | BASSA
C210 | SERVIZI GESTIONE RIFIUTI | S720 | RACCOLTA, TRASPORTO, TRATTAMENTO, RECUPERO, SMALTIMENTO RIFIUTI | SARU0011 | S POLVERI E FANGHI PERICOL IMP. TERMOVALOR.-SMALTIMENTO | MEDIA
C210 | SERVIZI GESTIONE RIFIUTI | S720 | RACCOLTA, TRASPORTO, TRATTAMENTO, RECUPERO, SMALTIMENTO RIFIUTI | SARU0086 | S FANGHI SMALTIMENTO | BASSA
C210 | SERVIZI GESTIONE RIFIUTI | S720 | RACCOLTA, TRASPORTO, TRATTAMENTO, RECUPERO, SMALTIMENTO RIFIUTI | SARU0088 | S INTERMEDIARI DI TRASPORTO/SMALTIMENTO RIFIUTI-SERVIZIO | MEDIA
C210 | SERVIZI GESTIONE RIFIUTI | S720 | RACCOLTA, TRASPORTO, TRATTAMENTO, RECUPERO, SMALTIMENTO RIFIUTI | SARU0016 | S RECUPERO VETRO E/O LATTINE RD PROCED. ORDINARIA | MEDIA
C210 | SERVIZI GESTIONE RIFIUTI | S720 | RACCOLTA, TRASPORTO, TRATTAMENTO, RECUPERO, SMALTIMENTO RIFIUTI | SARU0019 | S RECUPERO CARTA/CARTONE RD AUTORIZZ. PROCED. ORDINARIA | MEDIA
C210 | SERVIZI GESTIONE RIFIUTI | S720 | RACCOLTA, TRASPORTO, TRATTAMENTO, RECUPERO, SMALTIMENTO RIFIUTI | SARU0020 | S RECUPERO CARTA/CARTONE RD AUTORIZZ. PROCED. SEMPLIFICATA | MEDIA
C210 | SERVIZI GESTIONE RIFIUTI | S720 | RACCOLTA, TRASPORTO, TRATTAMENTO, RECUPERO, SMALTIMENTO RIFIUTI | SARU0110 | S RIFIUTI NON PERICOLOSI - RACC./TRASP CAT.4 ALBO | ALTA
C210 | SERVIZI GESTIONE RIFIUTI | S720 | RACCOLTA, TRASPORTO, TRATTAMENTO, RECUPERO, SMALTIMENTO RIFIUTI | SARU0046 | S RIFIUTI SOLIDI URBANI - SMALTIMENTO E RECUPERO | MEDIA
C210 | SERVIZI GESTIONE RIFIUTI | S720 | RACCOLTA, TRASPORTO, TRATTAMENTO, RECUPERO, SMALTIMENTO RIFIUTI | SARU0047 | S SELEZIONE RIFIUTI DA RACCOLTA DIFFERENZIATA | MEDIA
C210 | SERVIZI GESTIONE RIFIUTI | S720 | RACCOLTA, TRASPORTO, TRATTAMENTO, RECUPERO, SMALTIMENTO RIFIUTI | SARU0006 | S TRITURAZ. E TRATT. VOLUM. RIFIUTI GEST. AUTORIZZAZIONE | BASSA
C210 | SERVIZI GESTIONE RIFIUTI | S720 | RACCOLTA, TRASPORTO, TRATTAMENTO, RECUPERO, SMALTIMENTO RIFIUTI | SARU0060 | S RIFIUTI PERIC.RACC/TRASP.CAT5 ALBO RIF.URB.CDR,PIAZ/PEA | MEDIA
C210 | SERVIZI GESTIONE RIFIUTI | S720 | RACCOLTA, TRASPORTO, TRATTAMENTO, RECUPERO, SMALTIMENTO RIFIUTI | SARU0061 | S RIF. SPEC. E URBANI PERICOLOSI E NON - RECUPERO E SMALTIMENTO | ALTA
C210 | SERVIZI GESTIONE RIFIUTI | S720 | RACCOLTA, TRASPORTO, TRATTAMENTO, RECUPERO, SMALTIMENTO RIFIUTI | SARU0014 | S CAT.1o - RACC.E TRASP.RIFIUTI URBANI | ALTA
C210 | SERVIZI GESTIONE RIFIUTI | S720 | RACCOLTA, TRASPORTO, TRATTAMENTO, RECUPERO, SMALTIMENTO RIFIUTI | SARU0045 | S RACC/TRASP/SMALT. CARCASSE ANIMALI REG.1774/2002/CE | MEDIA
C210 | SERVIZI GESTIONE RIFIUTI | S720 | RACCOLTA, TRASPORTO, TRATTAMENTO, RECUPERO, SMALTIMENTO RIFIUTI | SARU0090 | S CAT.D1 - SOT. RACCOLTA DIFFERENZIATA, RIFIUTI INGOMBRANTI E RACCOLTA MULTIMATERIALE | MEDIA
C210 | SERVIZI GESTIONE RIFIUTI | S720 | RACCOLTA, TRASPORTO, TRATTAMENTO, RECUPERO, SMALTIMENTO RIFIUTI | SARU0091 | S CAT.D2 - SOT. DI RACC. DIFF. E TRASP. TESSILE, BATTERIE, FARMACI, ECC. | MEDIA
C210 | SERVIZI GESTIONE RIFIUTI | S720 | RACCOLTA, TRASPORTO, TRATTAMENTO, RECUPERO, SMALTIMENTO RIFIUTI | SARU0093 | S CAT.D4 - SOT. RACC. E TRASP. RIFIUTI VEGETALI | MEDIA
C210 | SERVIZI GESTIONE RIFIUTI | S720 | RACCOLTA, TRASPORTO, TRATTAMENTO, RECUPERO, SMALTIMENTO RIFIUTI | SARU0094 | S CAT.D5 - TRASPORTO RSU DA IMP. DI STOCCAGGIO\RACC. A IMP. DI RECUPERO. E SMALTIMENTO | MEDIA
C210 | SERVIZI GESTIONE RIFIUTI | S720 | RACCOLTA, TRASPORTO, TRATTAMENTO, RECUPERO, SMALTIMENTO RIFIUTI | SARU0095 | S CAT.D6 - SOT. RACC. E TRASP. DI RIUFIUTI SU STRADE URBANE , EXTRAURBANE, AUTOSTRADE | MEDIA
C220 | LAVORI PER OPERE GENERALI | S730 | LAVORI DI MANUTENZIONE, ESTENSIONE , ALLACCIAMENTI, PRONTO INTERVENTO/RIPARAZIONE RETI GAF,TLR,EE,TLC | LSRE0002 | L (OG6) LAVORI DI PRONTO INTERVENTO ENERGIA | ALTA
C220 | LAVORI PER OPERE GENERALI | S730 | LAVORI DI MANUTENZIONE, ESTENSIONE , ALLACCIAMENTI, PRONTO INTERVENTO/RIPARAZIONE RETI GAF,TLR,EE,TLC | LSRE0022 | L (OG6) LAVORI DI PRONTO INTERVENTO ACQUA | ALTA
C220 | LAVORI PER OPERE GENERALI | S730 | LAVORI DI MANUTENZIONE, ESTENSIONE , ALLACCIAMENTI, PRONTO INTERVENTO/RIPARAZIONE RETI GAF,TLR,EE,TLC | LSRE0003 | L (OG6) LAVORI A PROGRAMMA NELL'AMBITO DEL S.Q. PUBBLICO/ESTENSIONI | ALTA
C220 | LAVORI PER OPERE GENERALI | S730 | LAVORI DI MANUTENZIONE, ESTENSIONE , ALLACCIAMENTI, PRONTO INTERVENTO/RIPARAZIONE RETI GAF,TLR,EE,TLC | LGST0005 | L (OG3) ASFALTI-REAL./AMPL./MANUT. STRADE E PIAZZALI | ALTA
C220 | LAVORI PER OPERE GENERALI | S730 | LAVORI DI MANUTENZIONE, ESTENSIONE , ALLACCIAMENTI, PRONTO INTERVENTO/RIPARAZIONE RETI GAF,TLR,EE,TLC | LGTE0007 | L (OS1) MOVIMENTO TERRA - SBANCAMENTI | MEDIA
C220 | LAVORI PER OPERE GENERALI | S730 | LAVORI DI MANUTENZIONE, ESTENSIONE , ALLACCIAMENTI, PRONTO INTERVENTO/RIPARAZIONE RETI GAF,TLR,EE,TLC | LGTL0013 | L (OS30) TELECOMUNIC.-REAL./MANUT.IMPIANTI/RETI INTERNE | MEDIA
C220 | LAVORI PER OPERE GENERALI | S730 | LAVORI DI MANUTENZIONE, ESTENSIONE , ALLACCIAMENTI, PRONTO INTERVENTO/RIPARAZIONE RETI GAF,TLR,EE,TLC | LSEL0022 | L (OG10) REAL/ ESERC/ MANUT. RETI MEDIA ED ALTA TENSIONE | ALTA
C220 | LAVORI PER OPERE GENERALI | S730 | LAVORI DI MANUTENZIONE, ESTENSIONE , ALLACCIAMENTI, PRONTO INTERVENTO/RIPARAZIONE RETI GAF,TLR,EE,TLC | LGTL0010 | L (OS17-OS19) TELECOMUNIC.-REAL/MANUT.IMPIANTI/RETI ESTERNE | MEDIA
C220 | LAVORI PER OPERE GENERALI | S730 | LAVORI DI MANUTENZIONE, ESTENSIONE , ALLACCIAMENTI, PRONTO INTERVENTO/RIPARAZIONE RETI GAF,TLR,EE,TLC | LSRE0013 | L (OS35) RISAN. E RINN. RETI ACQUA/GAS/FOGNAT.-TEC. RELINING | MEDIA
C220 | LAVORI PER OPERE GENERALI | S730 | LAVORI DI MANUTENZIONE, ESTENSIONE , ALLACCIAMENTI, PRONTO INTERVENTO/RIPARAZIONE RETI GAF,TLR,EE,TLC | LSRE0014 | L (OS35) LAVORI DI ESTENSIONE RETI TECNOLOGIA MICROTUNNELLING | MEDIA
C220 | LAVORI PER OPERE GENERALI | S730 | LAVORI DI MANUTENZIONE, ESTENSIONE , ALLACCIAMENTI, PRONTO INTERVENTO/RIPARAZIONE RETI GAF,TLR,EE,TLC | LSRE0001 | L (OG6) LAVORI DI ESTENSIONE RETI GAS | ALTA
C220 | LAVORI PER OPERE GENERALI | S730 | LAVORI DI MANUTENZIONE, ESTENSIONE , ALLACCIAMENTI, PRONTO INTERVENTO/RIPARAZIONE RETI GAF,TLR,EE,TLC | LSRE0005 | L (OG6) REAL. ALLACCIAMENTI ACQUA/GAS METANO/EE | ALTA
C220 | LAVORI PER OPERE GENERALI | S730 | LAVORI DI MANUTENZIONE, ESTENSIONE , ALLACCIAMENTI, PRONTO INTERVENTO/RIPARAZIONE RETI GAF,TLR,EE,TLC | LSRE0011 | L (OG6) LAVORI DI ESTENSIONE RETI ACQUA/FOGNATURA | ALTA
C220 | LAVORI PER OPERE GENERALI | S730 | LAVORI DI MANUTENZIONE, ESTENSIONE , ALLACCIAMENTI, PRONTO INTERVENTO/RIPARAZIONE RETI GAF,TLR,EE,TLC | LSRE0012 | L (OG6) LAVORI DI ESTENSIONE RETI TELERISCALDAMENTO | MEDIA
C220 | LAVORI PER OPERE GENERALI | S730 | LAVORI DI MANUTENZIONE, ESTENSIONE , ALLACCIAMENTI, PRONTO INTERVENTO/RIPARAZIONE RETI GAF,TLR,EE,TLC | LGTH0002 | L (OS16) PROTEZIONE CATODICA SERVIZIO DA CAMPO | MEDIA
C220 | LAVORI PER OPERE GENERALI | S740 | REALIZZAZIONE/ADEGUAMENTO IMPIANTI GAF,TLR,EE,TLC | LSRE0008 | L (OG6) REAL./MANUT. ELETTROM. IMP.TI. CICLO IDRICO | MEDIA
C220 | LAVORI PER OPERE GENERALI | S740 | REALIZZAZIONE/ADEGUAMENTO IMPIANTI GAF,TLR,EE,TLC | LGOG0006 | L (OG8) REALIZZ. DIFESE IDRAUL. E ARGINATURE | MEDIA
C220 | LAVORI PER OPERE GENERALI | S740 | REALIZZAZIONE/ADEGUAMENTO IMPIANTI GAF,TLR,EE,TLC | LSRE0020 | L (OG7) OPERE MARITTIME E LAVORI DI DRAGAGGIO | MEDIA
C220 | LAVORI PER OPERE GENERALI | S740 | REALIZZAZIONE/ADEGUAMENTO IMPIANTI GAF,TLR,EE,TLC | LSPD0017 | L (OS22) REAL/AMPL/RISTR. IMP. TRATT. ACQUE POTAB. | MEDIA
C220 | LAVORI PER OPERE GENERALI | S740 | REALIZZAZIONE/ADEGUAMENTO IMPIANTI GAF,TLR,EE,TLC | LSPD0018 | L (OS22) REAL/AMPL/MANUT. ANCHE IN P.I. IMP. DEPURAZIONE | MEDIA
C220 | LAVORI PER OPERE GENERALI | S740 | REALIZZAZIONE/ADEGUAMENTO IMPIANTI GAF,TLR,EE,TLC | LSEE0019 | L (OG9) REAL. E AMPL. IMP. FOTOVOLTAICI | BASSA
C220 | LAVORI PER OPERE GENERALI | S740 | REALIZZAZIONE/ADEGUAMENTO IMPIANTI GAF,TLR,EE,TLC | LSEE0020 | L (OG9) REAL. E AMPL. IMP. TELERISC/COGENERAZ. | MEDIA
C220 | LAVORI PER OPERE GENERALI | S740 | REALIZZAZIONE/ADEGUAMENTO IMPIANTI GAF,TLR,EE,TLC | LGED0003 | L (OG1) SERBATOI IN CEMENTO ARMATO | MEDIA
C220 | LAVORI PER OPERE GENERALI | S740 | REALIZZAZIONE/ADEGUAMENTO IMPIANTI GAF,TLR,EE,TLC | LSOS0016 | L (OS21) - OPERE STRUTTURALI SPECIALI-REALIZZ. E MANUT/POZZI | MEDIA
C220 | LAVORI PER OPERE GENERALI | S750 | REALIZZAZIONE/ADEGUAMENTO IMPIANTI AMBIENTE | LSSR0014 | L (OS14) REAL/AMPL/RISTR. IMP. TRASF/TRAT/SMALT RIF. | MEDIA
C220 | LAVORI PER OPERE GENERALI | S750 | REALIZZAZIONE/ADEGUAMENTO IMPIANTI AMBIENTE | LSAM0009 | L (OG12) OPERE ED IMPIANTI DI BONIFICA E PROT. AMB. LE | MEDIA
C220 | LAVORI PER OPERE GENERALI | S750 | REALIZZAZIONE/ADEGUAMENTO IMPIANTI AMBIENTE | LSNA0010 | L (OG13) OPERE DI INGEGNERIA NATURALISTICA | MEDIA
C220 | LAVORI PER OPERE GENERALI | S750 | REALIZZAZIONE/ADEGUAMENTO IMPIANTI AMBIENTE | LSUR0006 | L (OS24) OPERE IN VERDE / CONSOLIDAMENTI | MEDIA
C220 | LAVORI PER OPERE GENERALI | S750 | REALIZZAZIONE/ADEGUAMENTO IMPIANTI AMBIENTE | LGED0015 | L (OG1) REAL./RISTR. ISOLE ECOL. E IMP. SELEZ. RIF. | MEDIA
C220 | LAVORI PER OPERE GENERALI | S760 | REALIZZAZIONE IMPIANTI TECNOLOGICI | LGTH0001 | L (OG11) IMPIANTI TECNOLOGICI - REALIZ/MANUT/RISTRUTT. | MEDIA
C220 | LAVORI PER OPERE GENERALI | S760 | REALIZZAZIONE IMPIANTI TECNOLOGICI | LSOS0017 | L (OS3) REALIZZ.IMP.IDRICO SANITARIO GAS ANTINCENDIO | BASSA
C220 | LAVORI PER OPERE GENERALI | S770 | LAVORI PER EDIFICI CIVILI E INDUSTRIALI | LGED0002 | L (OG1) REALIZZ./AMPLIAM./RISTRUTT. OPERE CIVILI | MEDIA
C220 | LAVORI PER OPERE GENERALI | S770 | LAVORI PER EDIFICI CIVILI E INDUSTRIALI | LGBC0004 | L (OG2) RESTAURO E MANUT. IMMOBILI SOTTOPOSTI A TUTELA | BASSA
C220 | LAVORI PER OPERE GENERALI | S770 | LAVORI PER EDIFICI CIVILI E INDUSTRIALI | LGDE0012 | L (OS23) EDILIZIA - DEMOLIZIONI | MEDIA
C220 | LAVORI PER OPERE GENERALI | S770 | LAVORI PER EDIFICI CIVILI E INDUSTRIALI | LSCS0015 | L (OS18) REALIZZ.COMP.STRUTTURALI IN ACCIAIO/METALLO | MEDIA
C220 | LAVORI PER OPERE GENERALI | S770 | LAVORI PER EDIFICI CIVILI E INDUSTRIALI | LSCS0016 | L (OS33) COSTRUZIONE E MANUTENZIONE COPERTURE SPECIALI | MEDIA
C220 | LAVORI PER OPERE GENERALI | S770 | LAVORI PER EDIFICI CIVILI E INDUSTRIALI | LSTC0023 | L (OS28) MANUT. IMPIANTI RISCAL./CONDIZ. | MEDIA
C220 | LAVORI PER OPERE GENERALI | S770 | LAVORI PER EDIFICI CIVILI E INDUSTRIALI | LSEL0007 | L (OS30) REAL./MANUT. IMP. ELETTRICI INTERNI | MEDIA
C220 | LAVORI PER OPERE GENERALI | S780 | LAVORI ILLUMINAZIONE PUBBLICA/SEGNALETICA | LGTS0008 | L (OS10) SEGNALETICA STRAD. NON LUMINOSA-REAL./MANUT. | MEDIA
C220 | LAVORI PER OPERE GENERALI | S780 | LAVORI ILLUMINAZIONE PUBBLICA/SEGNALETICA | LGTS0014 | L (OS9) SEGNALET. LUMINOSA E SICUREZZA TRAFFICO (SEMAFORI) | MEDIA
C230 | SERVIZI E FORNITURE CIMITERIALI | S790 | FORNITURE DI BENI PER SERVIZI CIMITERIALI | XCFC0006 | B COFANI FUNEBRI-ACQUISTO | BASSA
C230 | SERVIZI E FORNITURE CIMITERIALI | S790 | FORNITURE DI BENI PER SERVIZI CIMITERIALI | XCFC0012 | B URNE CINERARIE | BASSA
C230 | SERVIZI E FORNITURE CIMITERIALI | S790 | FORNITURE DI BENI PER SERVIZI CIMITERIALI | XCFC0005 | B COFANI FUNEBRI ACCESSORI - URNE CINERARIE - ACQUISTO | BASSA
C230 | SERVIZI E FORNITURE CIMITERIALI | S790 | FORNITURE DI BENI PER SERVIZI CIMITERIALI | XCFC0003 | B CASSETTE IN ZINCO PER SALME - ACQUISTO | BASSA
C230 | SERVIZI E FORNITURE CIMITERIALI | S790 | FORNITURE DI BENI PER SERVIZI CIMITERIALI | XCFC0004 | B CIPPI FUNEBRI - ACQUISTO | BASSA
C230 | SERVIZI E FORNITURE CIMITERIALI | S790 | FORNITURE DI BENI PER SERVIZI CIMITERIALI | XCFC0011 | B SACCHI IN PVC PER ESUMAZIONI E RIF.ORGANICI CIMITERIALI | BASSA
C240 | SERVIZI E FORNITURE CIMITERIALI | S800 | SERVIZI CIMITERIALI | XCSC0018 | S SERVIZI CIMITERIALI - GESTIONE | MEDIA
C999 | GRUPPI MERCE CHIUSI ALLA QUALIFICA | S999 | GRUPPI MERCE CHIUSI ALLA QUALIFICA | FCAC0003 | B ACQUA PER DISTRIBUZIONE - ACQUISTO | BASSA
C999 | GRUPPI MERCE CHIUSI ALLA QUALIFICA | S999 | GRUPPI MERCE CHIUSI ALLA QUALIFICA | SPCN0021 | C CONSULENZE - ORGANIZZAZIONE AZIENDALE | BASSA
C999 | GRUPPI MERCE CHIUSI ALLA QUALIFICA | S999 | GRUPPI MERCE CHIUSI ALLA QUALIFICA | SPCN0024 | C CONSULENZE - PIANI INDUSTRIALI FINANZIARI | BASSA
C999 | GRUPPI MERCE CHIUSI ALLA QUALIFICA | S999 | GRUPPI MERCE CHIUSI ALLA QUALIFICA | SPCN0025 | C CONSULENZE - PRESTAZIONI DI ADVISORY | BASSA
C999 | GRUPPI MERCE CHIUSI ALLA QUALIFICA | S999 | GRUPPI MERCE CHIUSI ALLA QUALIFICA | SPPT0033 | S SERV. PROFESS.LI-SVILUPPO ASSESSMENT | BASSA
C999 | GRUPPI MERCE CHIUSI ALLA QUALIFICA | S999 | GRUPPI MERCE CHIUSI ALLA QUALIFICA | SPPE0029 | C CONSULENZE PER RICERCA E SELEZIONE PERSONALE | BASSA
C999 | GRUPPI MERCE CHIUSI ALLA QUALIFICA | S999 | GRUPPI MERCE CHIUSI ALLA QUALIFICA | SPPE0040 | S SERV. PROFESS.LI CORSI DI FORMAZIONE | BASSA
C999 | GRUPPI MERCE CHIUSI ALLA QUALIFICA | S999 | GRUPPI MERCE CHIUSI ALLA QUALIFICA | LGED0000 | L Lavori edili e impiantistici per ecobonus | MEDIA
C999 | GRUPPI MERCE CHIUSI ALLA QUALIFICA | S999 | GRUPPI MERCE CHIUSI ALLA QUALIFICA | SPPT0000 | S Servizi professionali per ecobonus | BASSA
C999 | GRUPPI MERCE CHIUSI ALLA QUALIFICA | S999 | GRUPPI MERCE CHIUSI ALLA QUALIFICA | MRFL0000 | S Temporaneo ASE condomini | BASSA
C999 | GRUPPI MERCE CHIUSI ALLA QUALIFICA | S999 | GRUPPI MERCE CHIUSI ALLA QUALIFICA | SARU0111 | S Broker di spedizioni intermodali transfrontalieri | MEDIA